## atmosphere
w/l (A)	w/l (nm)	K from ING technical note 31	1.1 * K	transmission	w/l	transmission
3000	300	3.715	4.0865	0.0231953003	326	0.4442260269			mean transmission	extinction K	K used in measured throughputs	diff
3010	301	3.3105	3.64155	0.0349445941	326.5	0.4506634233		u	0.60180	0.5513766121	0.55	0.00
3020	302	2.9638	3.26018	0.049651	327	0.4571008196		g	0.86066	0.1629246134	0.21	0.05
3030	303	2.6782	2.94602	0.0663119807	327.5	0.4633914549		r	0.93377	0.0743973851	0.1	0.03
3040	304	2.4211	2.66321	0.0860430903	328	0.4696820901		i	0.98012	0.0218038236	0.06	0.04
3050	305	2.214	2.4354	0.1061304486	328.5	0.4758282609		z	0.99297	0.0076610637	0.04	0.03
3060	306	2.0423	2.24653	0.1262955359	329	0.4819744318
3070	307	1.9001	2.09011	0.145866647	329.5	0.4878308913
3080	308	1.7822	1.96042	0.1643735747	330	0.4936873509
3090	309	1.6826	1.85086	0.1818260064	330.5	0.4959484228
3100	310	1.5961	1.75571	0.1984796567	331	0.4982094948
3110	311	1.5169	1.66859	0.2150621583	331.5	0.5004403454
3120	312	1.4393	1.58323	0.232652648	332	0.5026711959
3130	313	1.3579	1.49369	0.2526527327	332.5	0.5048963343
3140	314	1.267	1.3937	0.2770256611	333	0.5071214727
3150	315	1.161	1.2771	0.3084324048	333.5	0.509807273
3160	316	1.127	1.2397	0.3192419831	334	0.5124930733
3170	317	1.0928	1.20208	0.330497364	334.5	0.5153122889
3180	318	1.0587	1.16457	0.3421149085	335	0.5181315045
3190	319	1.0247	1.12717	0.3541049518	335.5	0.5210613562
3200	320	0.9908	1.08988	0.3664780771	336	0.5239912079
3210	321	0.9574	1.05314	0.3790914592	336.5	0.5270078875
3220	322	0.9245	1.01695	0.3919403716	337	0.5300245671
3230	323	0.8922	0.98142	0.4049785303	337.5	0.5330488243
3240	324	0.8609	0.94699	0.4180266791	338	0.5360730815
3250	325	0.8303	0.91333	0.4311893246	338.5	0.5391318508
3260	326	0.8009	0.88099	0.4442260269	339	0.5421906201
3270	327	0.7727	0.84997	0.4571008196	339.5	0.5451732014
3280	328	0.7459	0.82049	0.4696820901	340	0.5481557827
3290	329	0.7204	0.79244	0.4819744318	340.5	0.551086971
3300	330	0.6967	0.76637	0.4936873509	341	0.5540181593
3310	331	0.6877	0.75647	0.4982094948	341.5	0.5567822114
3320	332	0.6789	0.74679	0.5026711959	342	0.5595462635
3330	333	0.6702	0.73722	0.5071214727	342.5	0.5621375731
3340	334	0.6598	0.72578	0.5124930733	343	0.5647288827
3350	335	0.649	0.7139	0.5181315045	343.5	0.5670844606
3360	336	0.6379	0.70169	0.5239912079	344	0.5694400385
3370	337	0.6266	0.68926	0.5300245671	344.5	0.5715245477
3380	338	0.6154	0.67694	0.5360730815	345	0.573609057
3390	339	0.6042	0.66462	0.5421906201	345.5	0.5758552144
3400	340	0.5934	0.65274	0.5481557827	346	0.5781013719
3410	341	0.5829	0.64119	0.5540181593	346.5	0.5802175871
3420	342	0.5731	0.63041	0.5595462635	347	0.5823338023
3430	343	0.564	0.6204	0.5647288827	347.5	0.5843169726
3440	344	0.5558	0.61138	0.5694400385	348	0.5863001429
3450	345	0.5486	0.60346	0.573609057	348.5	0.5881473465
3460	346	0.5409	0.59499	0.5781013719	349	0.5899945501
3470	347	0.5337	0.58707	0.5823338023	349.5	0.5918533934
3480	348	0.527	0.5797	0.5863001429	350	0.5937122366
3490	349	0.5208	0.57288	0.5899945501	350.5	0.595643769
3500	350	0.5146	0.56606	0.5937122366	351	0.5975753014
3550	355	0.483	0.5313	0.6130275605	351.5	0.5995068338
3600	360	0.4554	0.50094	0.6304113157	352	0.6014383662
3650	365	0.4299	0.47289	0.6469102017	352.5	0.6033698986
3700	370	0.4061	0.44671	0.662698519	353	0.605301431
3750	375	0.3839	0.42229	0.6777725878	353.5	0.6072329634
3800	380	0.3633	0.39963	0.692066775	354	0.6091644958
3850	385	0.344	0.3784	0.7057323086	354.5	0.6110960281
3900	390	0.326	0.3586	0.7187204464	355	0.6130275605
3950	395	0.3092	0.34012	0.7310582795	355.5	0.6147659361
4000	400	0.2935	0.32285	0.7427796554	356	0.6165043116
4050	405	0.2787	0.30657	0.7540011357	356.5	0.6182426871
4100	410	0.2649	0.29139	0.7646170887	357	0.6199810626
4150	415	0.2519	0.27709	0.7747543084	357.5	0.6217194381
4200	420	0.2397	0.26367	0.7843899127	358	0.6234578136
4250	425	0.2283	0.25113	0.793501953	358.5	0.6251961891
4300	430	0.2175	0.23925	0.8022320343	359	0.6269345647
4350	435	0.2079	0.22869	0.8100727067	359.5	0.6286729402
4400	440	0.1986	0.21846	0.8177414274	360	0.6304113157
4450	445	0.1896	0.20856	0.8252318855	360.5	0.6320612043
4500	450	0.1811	0.19921	0.8323691967	361	0.6337110929
4550	455	0.1734	0.19074	0.8388880347	361.5	0.6353609815
4600	460	0.1664	0.18304	0.8448585432	362	0.6370108701
4650	465	0.1598	0.17578	0.8505267946	362.5	0.6386607587
4700	470	0.1529	0.16819	0.8564933592	363	0.6403106473
4750	475	0.1472	0.16192	0.8614538177	363.5	0.6419605359
4800	480	0.1424	0.15664	0.865653322	364	0.6436104245
4850	485	0.1378	0.15158	0.8696970561	364.5	0.6452603131
4900	490	0.132	0.1452	0.8748226121	365	0.6469102017
4950	495	0.1276	0.14036	0.8787311057	365.5	0.6484890335
5000	500	0.1244	0.13684	0.88158461	366	0.6500678652
5050	505	0.1225	0.13475	0.8832832605	366.5	0.6516466969
5100	510	0.1179	0.12969	0.8874093495	367	0.6532255286
5150	515	0.1145	0.12595	0.8904714504	367.5	0.6548043604
5200	520	0.112	0.1232	0.892729734	368	0.6563831921
5250	525	0.11	0.121	0.8945404838	368.5	0.6579620238
5300	530	0.1087	0.11957	0.8957194402	369	0.6595408555
5350	535	0.1079	0.11869	0.896445724	369.5	0.6611196872
5400	540	0.1046	0.11506	0.8994478748	370	0.662698519
5450	545	0.1026	0.11286	0.9012722512	370.5	0.6642059258
5500	550	0.102	0.1122	0.9018202853	371	0.6657133327
5550	555	0.1004	0.11044	0.9032833395	371.5	0.6672207396
5600	560	0.0991	0.10901	0.9044738185	372	0.6687281465
5650	565	0.0987	0.10857	0.9048404353	372.5	0.6702355534
5700	570	0.1001	0.11011	0.9035579262	373	0.6717429602
5750	575	0.0987	0.10857	0.9048404353	373.5	0.6732503671
5800	580	0.095	0.1045	0.9082386933	374	0.674757774
5850	585	0.0914	0.10054	0.9115573559	374.5	0.6762651809
5900	590	0.0887	0.09757	0.9140543083	375	0.6777725878
5950	595	0.0876	0.09636	0.9150735451	375.5	0.6792020065
6000	600	0.0891	0.09801	0.9136839583	376	0.6806314252
6050	605	0.0878	0.09658	0.9148881448	376.5	0.682060844
6100	610	0.0844	0.09284	0.9180450642	377	0.6834902627
6150	615	0.0808	0.08888	0.9213995589	377.5	0.6849196814
6200	620	0.077	0.0847	0.9249537128	378	0.6863491001
6250	625	0.0734	0.08074	0.9283334513	378.5	0.6877785189
6300	630	0.0702	0.07722	0.9313480294	379	0.6892079376
6350	635	0.0671	0.07381	0.9342777367	379.5	0.6906373563
6400	640	0.0638	0.07018	0.937406585	380	0.692066775
6450	645	0.0606	0.06666	0.9404506263	380.5	0.6934333284
6500	650	0.0575	0.06325	0.9434089673	381	0.6947998818
6550	655	0.0547	0.06017	0.9460890151	381.5	0.6961664351
6600	660	0.0524	0.05764	0.9482961776	382	0.6975329885
6650	665	0.05	0.055	0.9506047937	382.5	0.6988995418
6700	670	0.0473	0.05203	0.9532087054	383	0.7002660952
6750	675	0.045	0.0495	0.9554324776	383.5	0.7016326485
6800	680	0.0428	0.04708	0.9575644184	384	0.7029992019
6850	685	0.0407	0.04477	0.9596038904	384.5	0.7043657552
6900	690	0.0389	0.04279	0.9613554662	385	0.7057323086
6950	695	0.0371	0.04081	0.9631102391	385.5	0.7070311224
7000	700	0.0356	0.03916	0.9645749964	386	0.7083299362
7050	705	0.0342	0.03762	0.965944113	386.5	0.7096287499
7100	710	0.033	0.0363	0.9671191881	387	0.7109275637
7150	715	0.0319	0.03509	0.9681975961	387.5	0.7122263775
7200	720	0.0307	0.03377	0.9693754126	388	0.7135251913
7250	725	0.0293	0.03223	0.9707513429	388.5	0.7148240051
7300	730	0.0282	0.03102	0.9718338009	389	0.7161228189
7350	735	0.0274	0.03014	0.9726218012	389.5	0.7174216326
7400	740	0.0268	0.02948	0.9732132207	390	0.7187204464
7450	745	0.0261	0.02871	0.9739036646	390.5	0.7199542297
7500	750	0.0254	0.02794	0.9745945984	391	0.721188013
7550	755	0.0243	0.02673	0.9756813419	391.5	0.7224217963
7600	760	0.0213	0.02343	0.9786513511	392	0.7236555796
7650	765	0.0208	0.02288	0.9791472308	392.5	0.7248893629
7700	770	0.0202	0.02222	0.9797426182	393	0.7261231463
7750	775	0.0197	0.02167	0.9802390509	393.5	0.7273569296
7800	780	0.0192	0.02112	0.9807357351	394	0.7285907129
7850	785	0.0187	0.02057	0.981232671	394.5	0.7298244962
7900	790	0.0183	0.02013	0.981630401	395	0.7310582795
7950	795	0.0178	0.01958	0.9821277903	395.5	0.7322304171
8000	800	0.0174	0.01914	0.9825258831	396	0.7334025547
8050	805	0.0169	0.01859	0.9830237261	396.5	0.7345746923
8100	810	0.0165	0.01815	0.983422182	397	0.7357468299
8150	815	0.0161	0.01771	0.9838207995	397.5	0.7369189674
8200	820	0.0157	0.01727	0.9842195786	398	0.738091105
8250	825	0.0153	0.01683	0.9846185193	398.5	0.7392632426
8300	830	0.015	0.0165	0.984917831	399	0.7404353802
8350	835	0.0146	0.01606	0.9853170547	399.5	0.7416075178
8400	840	0.0143	0.01573	0.9856165787	400	0.7427796554
8450	845	0.0139	0.01529	0.9860160857	400.5	0.7439018035
8500	850	0.0136	0.01496	0.9863158222	401	0.7450239515
8550	855	0.0133	0.01463	0.9866156498	401.5	0.7461460995
8600	860	0.013	0.0143	0.9869155685	402	0.7472682475
8650	865	0.0127	0.01397	0.9872155785	402.5	0.7483903955
8700	870	0.0124	0.01364	0.9875156796	403	0.7495125436
8750	875	0.0121	0.01331	0.9878158719	403.5	0.7506346916
8800	880	0.0118	0.01298	0.9881161555	404	0.7517568396
8850	885	0.0115	0.01265	0.9884165304	404.5	0.7528789876
8900	890	0.0113	0.01243	0.9886168311	405	0.7540011357
8950	895	0.011	0.0121	0.9889173582	405.5	0.755062731
9000	900	0.0108	0.01188	0.9891177603	406	0.7561243263
9050	905	0.0106	0.01166	0.9893182031	406.5	0.7571859216
9100	910	0.0103	0.01133	0.9896189434	407	0.7582475169
9150	915	0.0101	0.01111	0.9898194877	407.5	0.7593091122
9200	920	0.0099	0.01089	0.9900200726	408	0.7603707075
9250	925	0.0097	0.01067	0.9902206982	408.5	0.7614323028
9300	930	0.0095	0.01045	0.9904213645	409	0.7624938981
9350	935	0.0093	0.01023	0.9906220714	409.5	0.7635554934
9400	940	0.0091	0.01001	0.990822819	410	0.7646170887
9450	945	0.0089	0.00979	0.9910236073	410.5	0.7656308107
9500	950	0.0087	0.00957	0.9912244363	411	0.7666445326
9550	955	0.0085	0.00935	0.991425306	411.5	0.7676582546
9600	960	0.0083	0.00913	0.9916262163	412	0.7686719766
9650	965	0.0082	0.00902	0.9917266868	412.5	0.7696856985
9700	970	0.008	0.0088	0.9919276582	413	0.7706994205
9750	975	0.0078	0.00858	0.9921286704	413.5	0.7717131425
9800	980	0.0077	0.00847	0.9922291918	414	0.7727268644
9850	985	0.0075	0.00825	0.992430265	414.5	0.7737405864
9900	990	0.0074	0.00814	0.992530817	415	0.7747543084
9950	995	0.0072	0.00792	0.9927319514	415.5	0.7757178688
10000	1000	0.0071	0.00781	0.9928325339	416	0.7766814292
10050	1005	0.0069	0.00759	0.9930337294	416.5	0.7776449897
10100	1010	0.0068	0.00748	0.9931343425	417	0.7786085501
10150	1015	0.0067	0.00737	0.9932349657	417.5	0.7795721105
10200	1020	0.0065	0.00715	0.9934362428	418	0.780535671
10250	1025	0.0064	0.00704	0.9935368967	418.5	0.7814992314
10300	1030	0.0063	0.00693	0.9936375607	419	0.7824627919
10350	1035	0.0061	0.00671	0.9938389194	419.5	0.7834263523
10400	1040	0.006	0.0066	0.993939614	420	0.7843899127
10450	1045	0.0059	0.00649	0.9940403189	420.5	0.7853011168
10500	1050	0.0058	0.00638	0.9941410339	421	0.7862123208
10550	1055	0.0057	0.00627	0.9942417592	421.5	0.7871235248
10600	1060	0.0056	0.00616	0.9943424946	422	0.7880347288
10650	1065	0.0055	0.00605	0.9944432403	422.5	0.7889459329
10700	1070	0.0054	0.00594	0.9945439962	423	0.7898571369
10750	1075	0.0053	0.00583	0.9946447622	423.5	0.7907683409
10800	1080	0.0052	0.00572	0.9947455385	424	0.791679545
10850	1085	0.0051	0.00561	0.994846325	424.5	0.792590749
10900	1090	0.005	0.0055	0.9949471218	425	0.793501953
10950	1095	0.0049	0.00539	0.9950479287	425.5	0.7943749611
11000	1100	0.0048	0.00528	0.9951487458	426	0.7952479693
					426.5	0.7961209774
					427	0.7969939855
					427.5	0.7978669936
					428	0.7987400018
					428.5	0.7996130099
					429	0.800486018
					429.5	0.8013590262
					430	0.8022320343
					430.5	0.8030161015
					431	0.8038001688
					431.5	0.804584236
					432	0.8053683033
					432.5	0.8061523705
					433	0.8069364377
					433.5	0.807720505
					434	0.8085045722
					434.5	0.8092886395
					435	0.8100727067
					435.5	0.8108395788
					436	0.8116064509
					436.5	0.8123733229
					437	0.813140195
					437.5	0.8139070671
					438	0.8146739391
					438.5	0.8154408112
					439	0.8162076833
					439.5	0.8169745553
					440	0.8177414274
					440.5	0.8184904732
					441	0.819239519
					441.5	0.8199885648
					442	0.8207376106
					442.5	0.8214866565
					443	0.8222357023
					443.5	0.8229847481
					444	0.8237337939
					444.5	0.8244828397
					445	0.8252318855
					445.5	0.8259456166
					446	0.8266593477
					446.5	0.8273730789
					447	0.82808681
					447.5	0.8288005411
					448	0.8295142722
					448.5	0.8302280033
					449	0.8309417345
					449.5	0.8316554656
					450	0.8323691967
					450.5	0.8330210805
					451	0.8336729643
					451.5	0.8343248481
					452	0.8349767319
					452.5	0.8356286157
					453	0.8362804995
					453.5	0.8369323833
					454	0.8375842671
					454.5	0.8382361509
					455	0.8388880347
					455.5	0.8394850856
					456	0.8400821364
					456.5	0.8406791873
					457	0.8412762381
					457.5	0.841873289
					458	0.8424703398
					458.5	0.8430673906
					459	0.8436644415
					459.5	0.8442614923
					460	0.8448585432
					460.5	0.8454253683
					461	0.8459921935
					461.5	0.8465590186
					462	0.8471258438
					462.5	0.8476926689
					463	0.8482594941
					463.5	0.8488263192
					464	0.8493931444
					464.5	0.8499599695
					465	0.8505267946
					465.5	0.8511234511
					466	0.8517201075
					466.5	0.852316764
					467	0.8529134205
					467.5	0.8535100769
					468	0.8541067334
					468.5	0.8547033898
					469	0.8553000463
					469.5	0.8558967027
					470	0.8564933592
					470.5	0.856989405
					471	0.8574854509
					471.5	0.8579814967
					472	0.8584775426
					472.5	0.8589735884
					473	0.8594696343
					473.5	0.8599656801
					474	0.860461726
					474.5	0.8609577718
					475	0.8614538177
					475.5	0.8618737681
					476	0.8622937186
					476.5	0.862713669
					477	0.8631336194
					477.5	0.8635535698
					478	0.8639735203
					478.5	0.8643934707
					479	0.8648134211
					479.5	0.8652333716
					480	0.865653322
					480.5	0.8660576954
					481	0.8664620688
					481.5	0.8668664422
					482	0.8672708156
					482.5	0.867675189
					483	0.8680795625
					483.5	0.8684839359
					484	0.8688883093
					484.5	0.8692926827
					485	0.8696970561
					485.5	0.8702096117
					486	0.8707221673
					486.5	0.8712347229
					487	0.8717472785
					487.5	0.8722598341
					488	0.8727723897
					488.5	0.8732849453
					489	0.8737975009
					489.5	0.8743100565
					490	0.8748226121
					490.5	0.8752134615
					491	0.8756043108
					491.5	0.8759951602
					492	0.8763860095
					492.5	0.8767768589
					493	0.8771677082
					493.5	0.8775585576
					494	0.877949407
					494.5	0.8783402563
					495	0.8787311057
					495.5	0.8790164561
					496	0.8793018065
					496.5	0.879587157
					497	0.8798725074
					497.5	0.8801578578
					498	0.8804432083
					498.5	0.8807285587
					499	0.8810139091
					499.5	0.8812992596
					500	0.88158461
					500.5	0.881754475
					501	0.8819243401
					501.5	0.8820942051
					502	0.8822640702
					502.5	0.8824339352
					503	0.8826038003
					503.5	0.8827736653
					504	0.8829435304
					504.5	0.8831133954
					505	0.8832832605
					505.5	0.8836958694
					506	0.8841084783
					506.5	0.8845210872
					507	0.8849336961
					507.5	0.885346305
					508	0.8857589139
					508.5	0.8861715228
					509	0.8865841317
					509.5	0.8869967406
					510	0.8874093495
					510.5	0.8877155596
					511	0.8880217697
					511.5	0.8883279797
					512	0.8886341898
					512.5	0.8889403999
					513	0.88924661
					513.5	0.8895528201
					514	0.8898590302
					514.5	0.8901652403
					515	0.8904714504
					515.5	0.8906972787
					516	0.8909231071
					516.5	0.8911489355
					517	0.8913747638
					517.5	0.8916005922
					518	0.8918264206
					518.5	0.8920522489
					519	0.8922780773
					519.5	0.8925039057
					520	0.892729734
					520.5	0.892910809
					521	0.893091884
					521.5	0.893272959
					522	0.8934540339
					522.5	0.8936351089
					523	0.8938161839
					523.5	0.8939972589
					524	0.8941783338
					524.5	0.8943594088
					525	0.8945404838
					525.5	0.8946583794
					526	0.8947762751
					526.5	0.8948941707
					527	0.8950120663
					527.5	0.895129962
					528	0.8952478576
					528.5	0.8953657533
					529	0.8954836489
					529.5	0.8956015445
					530	0.8957194402
					530.5	0.8957920686
					531	0.895864697
					531.5	0.8959373253
					532	0.8960099537
					532.5	0.8960825821
					533	0.8961552105
					533.5	0.8962278389
					534	0.8963004672
					534.5	0.8963730956
					535	0.896445724
					535.5	0.8967459391
					536	0.8970461542
					536.5	0.8973463693
					537	0.8976465843
					537.5	0.8979467994
					538	0.8982470145
					538.5	0.8985472296
					539	0.8988474447
					539.5	0.8991476597
					540	0.8994478748
					540.5	0.8996303125
					541	0.8998127501
					541.5	0.8999951877
					542	0.9001776254
					542.5	0.900360063
					543	0.9005425006
					543.5	0.9007249383
					544	0.9009073759
					544.5	0.9010898136
					545	0.9012722512
					545.5	0.9013270546
					546	0.901381858
					546.5	0.9014366614
					547	0.9014914648
					547.5	0.9015462683
					548	0.9016010717
					548.5	0.9016558751
					549	0.9017106785
					549.5	0.9017654819
					550	0.9018202853
					550.5	0.9019665908
					551	0.9021128962
					551.5	0.9022592016
					552	0.902405507
					552.5	0.9025518124
					553	0.9026981178
					553.5	0.9028444232
					554	0.9029907286
					554.5	0.9031370341
					555	0.9032833395
					555.5	0.9034023874
					556	0.9035214353
					556.5	0.9036404832
					557	0.9037595311
					557.5	0.903878579
					558	0.9039976269
					558.5	0.9041166748
					559	0.9042357227
					559.5	0.9043547706
					560	0.9044738185
					560.5	0.9045104802
					561	0.9045471419
					561.5	0.9045838035
					562	0.9046204652
					562.5	0.9046571269
					563	0.9046937886
					563.5	0.9047304503
					564	0.9047671119
					564.5	0.9048037736
					565	0.9048404353
					565.5	0.9047121844
					566	0.9045839335
					566.5	0.9044556826
					567	0.9043274317
					567.5	0.9041991808
					568	0.9040709299
					568.5	0.903942679
					569	0.9038144281
					569.5	0.9036861772
					570	0.9035579262
					570.5	0.9036861772
					571	0.9038144281
					571.5	0.903942679
					572	0.9040709299
					572.5	0.9041991808
					573	0.9043274317
					573.5	0.9044556826
					574	0.9045839335
					574.5	0.9047121844
					575	0.9048404353
					575.5	0.9051802611
					576	0.9055200869
					576.5	0.9058599127
					577	0.9061997385
					577.5	0.9065395643
					578	0.9068793901
					578.5	0.9072192159
					579	0.9075590417
					579.5	0.9078988675
					580	0.9082386933
					580.5	0.9085705595
					581	0.9089024258
					581.5	0.9092342921
					582	0.9095661583
					582.5	0.9098980246
					583	0.9102298908
					583.5	0.9105617571
					584	0.9108936234
					584.5	0.9112254896
					585	0.9115573559
					585.5	0.9118070511
					586	0.9120567464
					586.5	0.9123064416
					587	0.9125561369
					587.5	0.9128058321
					588	0.9130555273
					588.5	0.9133052226
					589	0.9135549178
					589.5	0.9138046131
					590	0.9140543083
					590.5	0.914156232
					591	0.9142581557
					591.5	0.9143600793
					592	0.914462003
					592.5	0.9145639267
					593	0.9146658504
					593.5	0.914767774
					594	0.9148696977
					594.5	0.9149716214
					595	0.9150735451
					595.5	0.9149345864
					596	0.9147956277
					596.5	0.914656669
					597	0.9145177104
					597.5	0.9143787517
					598	0.914239793
					598.5	0.9141008343
					599	0.9139618757
					599.5	0.913822917
					600	0.9136839583
					600.5	0.913804377
					601	0.9139247956
					601.5	0.9140452142
					602	0.9141656329
					602.5	0.9142860515
					603	0.9144064702
					603.5	0.9145268888
					604	0.9146473075
					604.5	0.9147677261
					605	0.9148881448
					605.5	0.9152038367
					606	0.9155195287
					606.5	0.9158352206
					607	0.9161509126
					607.5	0.9164666045
					608	0.9167822964
					608.5	0.9170979884
					609	0.9174136803
					609.5	0.9177293723
					610	0.9180450642
					610.5	0.9183805137
					611	0.9187159631
					611.5	0.9190514126
					612	0.9193868621
					612.5	0.9197223115
					613	0.920057761
					613.5	0.9203932105
					614	0.9207286599
					614.5	0.9210641094
					615	0.9213995589
					615.5	0.9217549743
					616	0.9221103897
					616.5	0.9224658051
					617	0.9228212204
					617.5	0.9231766358
					618	0.9235320512
					618.5	0.9238874666
					619	0.924242882
					619.5	0.9245982974
					620	0.9249537128
					620.5	0.9252916866
					621	0.9256296605
					621.5	0.9259676344
					622	0.9263056082
					622.5	0.9266435821
					623	0.9269815559
					623.5	0.9273195298
					624	0.9276575036
					624.5	0.9279954775
					625	0.9283334513
					625.5	0.9286349092
					626	0.928936367
					626.5	0.9292378248
					627	0.9295392826
					627.5	0.9298407404
					628	0.9301421982
					628.5	0.930443656
					629	0.9307451138
					629.5	0.9310465716
					630	0.9313480294
					630.5	0.9316410001
					631	0.9319339709
					631.5	0.9322269416
					632	0.9325199123
					632.5	0.9328128831
					633	0.9331058538
					633.5	0.9333988245
					634	0.9336917953
					634.5	0.933984766
					635	0.9342777367
					635.5	0.9345906216
					636	0.9349035064
					636.5	0.9352163912
					637	0.9355292761
					637.5	0.9358421609
					638	0.9361550457
					638.5	0.9364679305
					639	0.9367808154
					639.5	0.9370937002
					640	0.937406585
					640.5	0.9377109892
					641	0.9380153933
					641.5	0.9383197974
					642	0.9386242015
					642.5	0.9389286057
					643	0.9392330098
					643.5	0.9395374139
					644	0.939841818
					644.5	0.9401462222
					645	0.9404506263
					645.5	0.9407464604
					646	0.9410422945
					646.5	0.9413381286
					647	0.9416339627
					647.5	0.9419297968
					648	0.9422256309
					648.5	0.942521465
					649	0.9428172991
					649.5	0.9431131332
					650	0.9434089673
					650.5	0.9436769721
					651	0.9439449769
					651.5	0.9442129817
					652	0.9444809864
					652.5	0.9447489912
					653	0.945016996
					653.5	0.9452850008
					654	0.9455530056
					654.5	0.9458210104
					655	0.9460890151
					655.5	0.9463097314
					656	0.9465304476
					656.5	0.9467511639
					657	0.9469718801
					657.5	0.9471925964
					658	0.9474133126
					658.5	0.9476340289
					659	0.9478547451
					659.5	0.9480754613
					660	0.9482961776
					660.5	0.9485270392
					661	0.9487579008
					661.5	0.9489887624
					662	0.949219624
					662.5	0.9494504856
					663	0.9496813472
					663.5	0.9499122088
					664	0.9501430704
					664.5	0.950373932
					665	0.9506047937
					665.5	0.9508651848
					666	0.951125576
					666.5	0.9513859672
					667	0.9516463584
					667.5	0.9519067495
					668	0.9521671407
					668.5	0.9524275319
					669	0.9526879231
					669.5	0.9529483142
					670	0.9532087054
					670.5	0.9534310826
					671	0.9536534599
					671.5	0.9538758371
					672	0.9540982143
					672.5	0.9543205915
					673	0.9545429688
					673.5	0.954765346
					674	0.9549877232
					674.5	0.9552101004
					675	0.9554324776
					675.5	0.9556456717
					676	0.9558588658
					676.5	0.9560720599
					677	0.956285254
					677.5	0.956498448
					678	0.9567116421
					678.5	0.9569248362
					679	0.9571380303
					679.5	0.9573512243
					680	0.9575644184
					680.5	0.9577683656
					681	0.9579723128
					681.5	0.95817626
					682	0.9583802072
					682.5	0.9585841544
					683	0.9587881016
					683.5	0.9589920488
					684	0.959195996
					684.5	0.9593999432
					685	0.9596038904
					685.5	0.959779048
					686	0.9599542055
					686.5	0.9601293631
					687	0.9603045207
					687.5	0.9604796783
					688	0.9606548359
					688.5	0.9608299934
					689	0.961005151
					689.5	0.9611803086
					690	0.9613554662
					690.5	0.9615309435
					691	0.9617064208
					691.5	0.9618818981
					692	0.9620573753
					692.5	0.9622328526
					693	0.9624083299
					693.5	0.9625838072
					694	0.9627592845
					694.5	0.9629347618
					695	0.9631102391
					695.5	0.9632567148
					696	0.9634031906
					696.5	0.9635496663
					697	0.963696142
					697.5	0.9638426178
					698	0.9639890935
					698.5	0.9641355692
					699	0.9642820449
					699.5	0.9644285207
					700	0.9645749964
					700.5	0.9647119081
					701	0.9648488197
					701.5	0.9649857314
					702	0.965122643
					702.5	0.9652595547
					703	0.9653964664
					703.5	0.965533378
					704	0.9656702897
					704.5	0.9658072013
					705	0.965944113
					705.5	0.9660616205
					706	0.966179128
					706.5	0.9662966355
					707	0.9664141431
					707.5	0.9665316506
					708	0.9666491581
					708.5	0.9667666656
					709	0.9668841731
					709.5	0.9670016806
					710	0.9671191881
					710.5	0.9672270289
					711	0.9673348697
					711.5	0.9674427105
					712	0.9675505513
					712.5	0.9676583921
					713	0.9677662329
					713.5	0.9678740737
					714	0.9679819145
					714.5	0.9680897553
					715	0.9681975961
					715.5	0.9683153777
					716	0.9684331594
					716.5	0.968550941
					717	0.9686687227
					717.5	0.9687865043
					718	0.968904286
					718.5	0.9690220676
					719	0.9691398493
					719.5	0.9692576309
					720	0.9693754126
					720.5	0.9695130056
					721	0.9696505986
					721.5	0.9697881917
					722	0.9699257847
					722.5	0.9700633777
					723	0.9702009708
					723.5	0.9703385638
					724	0.9704761568
					724.5	0.9706137499
					725	0.9707513429
					725.5	0.9708595887
					726	0.9709678345
					726.5	0.9710760803
					727	0.9711843261
					727.5	0.9712925719
					728	0.9714008177
					728.5	0.9715090635
					729	0.9716173093
					729.5	0.9717255551
					730	0.9718338009
					730.5	0.971912601
					731	0.971991401
					731.5	0.972070201
					732	0.972149001
					732.5	0.9722278011
					733	0.9723066011
					733.5	0.9723854011
					734	0.9724642011
					734.5	0.9725430012
					735	0.9726218012
					735.5	0.9726809431
					736	0.9727400851
					736.5	0.972799227
					737	0.972858369
					737.5	0.9729175109
					738	0.9729766529
					738.5	0.9730357948
					739	0.9730949368
					739.5	0.9731540787
					740	0.9732132207
					740.5	0.9732822651
					741	0.9733513095
					741.5	0.9734203539
					742	0.9734893982
					742.5	0.9735584426
					743	0.973627487
					743.5	0.9736965314
					744	0.9737655758
					744.5	0.9738346202
					745	0.9739036646
					745.5	0.973972758
					746	0.9740418514
					746.5	0.9741109447
					747	0.9741800381
					747.5	0.9742491315
					748	0.9743182249
					748.5	0.9743873182
					749	0.9744564116
					749.5	0.974525505
					750	0.9745945984
					750.5	0.9747032727
					751	0.9748119471
					751.5	0.9749206214
					752	0.9750292958
					752.5	0.9751379701
					753	0.9752466445
					753.5	0.9753553189
					754	0.9754639932
					754.5	0.9755726676
					755	0.9756813419
					755.5	0.9759783428
					756	0.9762753437
					756.5	0.9765723447
					757	0.9768693456
					757.5	0.9771663465
					758	0.9774633474
					758.5	0.9777603483
					759	0.9780573492
					759.5	0.9783543502
					760	0.9786513511
					760.5	0.978700939
					761	0.978750527
					761.5	0.978800115
					762	0.978849703
					762.5	0.9788992909
					763	0.9789488789
					763.5	0.9789984669
					764	0.9790480549
					764.5	0.9790976428
					765	0.9791472308
					765.5	0.9792067696
					766	0.9792663083
					766.5	0.979325847
					767	0.9793853858
					767.5	0.9794449245
					768	0.9795044632
					768.5	0.979564002
					769	0.9796235407
					769.5	0.9796830795
					770	0.9797426182
					770.5	0.9797922615
					771	0.9798419047
					771.5	0.979891548
					772	0.9799411913
					772.5	0.9799908345
					773	0.9800404778
					773.5	0.9800901211
					774	0.9801397643
					774.5	0.9801894076
					775	0.9802390509
					775.5	0.9802887193
					776	0.9803383877
					776.5	0.9803880562
					777	0.9804377246
					777.5	0.980487393
					778	0.9805370614
					778.5	0.9805867299
					779	0.9806363983
					779.5	0.9806860667
					780	0.9807357351
					780.5	0.9807854287
					781	0.9808351223
					781.5	0.9808848159
					782	0.9809345095
					782.5	0.9809842031
					783	0.9810338967
					783.5	0.9810835903
					784	0.9811332838
					784.5	0.9811829774
					785	0.981232671
					785.5	0.981272444
					786	0.981312217
					786.5	0.98135199
					787	0.981391763
					787.5	0.981431536
					788	0.981471309
					788.5	0.981511082
					789	0.981550855
					789.5	0.981590628
					790	0.981630401
					790.5	0.98168014
					791	0.9817298789
					791.5	0.9817796178
					792	0.9818293567
					792.5	0.9818790956
					793	0.9819288346
					793.5	0.9819785735
					794	0.9820283124
					794.5	0.9820780513
					795	0.9821277903
					795.5	0.9821675995
					796	0.9822074088
					796.5	0.9822472181
					797	0.9822870274
					797.5	0.9823268367
					798	0.982366646
					798.5	0.9824064552
					799	0.9824462645
					799.5	0.9824860738
					800	0.9825258831
					800.5	0.9825756674
					801	0.9826254517
					801.5	0.982675236
					802	0.9827250203
					802.5	0.9827748046
					803	0.9828245889
					803.5	0.9828743732
					804	0.9829241575
					804.5	0.9829739418
					805	0.9830237261
					805.5	0.9830635717
					806	0.9831034173
					806.5	0.9831432629
					807	0.9831831085
					807.5	0.9832229541
					808	0.9832627997
					808.5	0.9833026452
					809	0.9833424908
					809.5	0.9833823364
					810	0.983422182
					810.5	0.9834620438
					811	0.9835019055
					811.5	0.9835417673
					812	0.983581629
					812.5	0.9836214908
					813	0.9836613525
					813.5	0.9837012143
					814	0.983741076
					814.5	0.9837809378
					815	0.9838207995
					815.5	0.9838606775
					816	0.9839005554
					816.5	0.9839404333
					817	0.9839803112
					817.5	0.9840201891
					818	0.984060067
					818.5	0.9840999449
					819	0.9841398228
					819.5	0.9841797007
					820	0.9842195786
					820.5	0.9842594727
					821	0.9842993668
					821.5	0.9843392608
					822	0.9843791549
					822.5	0.984419049
					823	0.984458943
					823.5	0.9844988371
					824	0.9845387312
					824.5	0.9845786253
					825	0.9846185193
					825.5	0.9846484505
					826	0.9846783817
					826.5	0.9847083128
					827	0.984738244
					827.5	0.9847681752
					828	0.9847981063
					828.5	0.9848280375
					829	0.9848579687
					829.5	0.9848878998
					830	0.984917831
					830.5	0.9849577534
					831	0.9849976757
					831.5	0.9850375981
					832	0.9850775205
					832.5	0.9851174429
					833	0.9851573652
					833.5	0.9851972876
					834	0.98523721
					834.5	0.9852771323
					835	0.9853170547
					835.5	0.9853470071
					836	0.9853769595
					836.5	0.9854069119
					837	0.9854368643
					837.5	0.9854668167
					838	0.9854967691
					838.5	0.9855267215
					839	0.9855566739
					839.5	0.9855866263
					840	0.9856165787
					840.5	0.9856565294
					841	0.9856964801
					841.5	0.9857364308
					842	0.9857763815
					842.5	0.9858163322
					843	0.9858562829
					843.5	0.9858962336
					844	0.9859361843
					844.5	0.985976135
					845	0.9860160857
					845.5	0.9860460593
					846	0.986076033
					846.5	0.9861060066
					847	0.9861359803
					847.5	0.9861659539
					848	0.9861959276
					848.5	0.9862259012
					849	0.9862558749
					849.5	0.9862858485
					850	0.9863158222
					850.5	0.9863458049
					851	0.9863757877
					851.5	0.9864057705
					852	0.9864357532
					852.5	0.986465736
					853	0.9864957187
					853.5	0.9865257015
					854	0.9865556843
					854.5	0.986585667
					855	0.9866156498
					855.5	0.9866456417
					856	0.9866756335
					856.5	0.9867056254
					857	0.9867356173
					857.5	0.9867656092
					858	0.986795601
					858.5	0.9868255929
					859	0.9868555848
					859.5	0.9868855767
					860	0.9869155685
					860.5	0.9869455695
					861	0.9869755705
					861.5	0.9870055715
					862	0.9870355725
					862.5	0.9870655735
					863	0.9870955745
					863.5	0.9871255755
					864	0.9871555765
					864.5	0.9871855775
					865	0.9872155785
					865.5	0.9872455886
					866	0.9872755987
					866.5	0.9873056088
					867	0.9873356189
					867.5	0.987365629
					868	0.9873956391
					868.5	0.9874256493
					869	0.9874556594
					869.5	0.9874856695
					870	0.9875156796
					870.5	0.9875456988
					871	0.9875757181
					871.5	0.9876057373
					872	0.9876357565
					872.5	0.9876657758
					873	0.987695795
					873.5	0.9877258142
					874	0.9877558335
					874.5	0.9877858527
					875	0.9878158719
					875.5	0.9878459003
					876	0.9878759287
					876.5	0.987905957
					877	0.9879359854
					877.5	0.9879660137
					878	0.9879960421
					878.5	0.9880260705
					879	0.9880560988
					879.5	0.9880861272
					880	0.9881161555
					880.5	0.988146193
					881	0.9881762305
					881.5	0.988206268
					882	0.9882363055
					882.5	0.988266343
					883	0.9882963805
					883.5	0.988326418
					884	0.9883564555
					884.5	0.9883864929
					885	0.9884165304
					885.5	0.9884365605
					886	0.9884565906
					886.5	0.9884766206
					887	0.9884966507
					887.5	0.9885166808
					888	0.9885367108
					888.5	0.9885567409
					889	0.988576771
					889.5	0.988596801
					890	0.9886168311
					890.5	0.9886468838
					891	0.9886769365
					891.5	0.9887069892
					892	0.9887370419
					892.5	0.9887670946
					893	0.9887971473
					893.5	0.9888272
					894	0.9888572528
					894.5	0.9888873055
					895	0.9889173582
					895.5	0.9889373984
					896	0.9889574386
					896.5	0.9889774788
					897	0.988997519
					897.5	0.9890175592
					898	0.9890375995
					898.5	0.9890576397
					899	0.9890776799
					899.5	0.9890977201
					900	0.9891177603
					900.5	0.9891378046
					901	0.9891578489
					901.5	0.9891778931
					902	0.9891979374
					902.5	0.9892179817
					903	0.989238026
					903.5	0.9892580702
					904	0.9892781145
					904.5	0.9892981588
					905	0.9893182031
					905.5	0.9893482771
					906	0.9893783511
					906.5	0.9894084252
					907	0.9894384992
					907.5	0.9894685732
					908	0.9894986472
					908.5	0.9895287213
					909	0.9895587953
					909.5	0.9895888693
					910	0.9896189434
					910.5	0.9896389978
					911	0.9896590522
					911.5	0.9896791067
					912	0.9896991611
					912.5	0.9897192155
					913	0.98973927
					913.5	0.9897593244
					914	0.9897793788
					914.5	0.9897994333
					915	0.9898194877
					915.5	0.9898395462
					916	0.9898596047
					916.5	0.9898796632
					917	0.9898997217
					917.5	0.9899197802
					918	0.9899398387
					918.5	0.9899598972
					919	0.9899799556
					919.5	0.9900000141
					920	0.9900200726
					920.5	0.9900401352
					921	0.9900601978
					921.5	0.9900802603
					922	0.9901003229
					922.5	0.9901203854
					923	0.990140448
					923.5	0.9901605106
					924	0.9901805731
					924.5	0.9902006357
					925	0.9902206982
					925.5	0.9902407649
					926	0.9902608315
					926.5	0.9902808981
					927	0.9903009648
					927.5	0.9903210314
					928	0.990341098
					928.5	0.9903611646
					929	0.9903812313
					929.5	0.9904012979
					930	0.9904213645
					930.5	0.9904414352
					931	0.9904615059
					931.5	0.9904815766
					932	0.9905016473
					932.5	0.990521718
					933	0.9905417887
					933.5	0.9905618594
					934	0.9905819301
					934.5	0.9906020007
					935	0.9906220714
					935.5	0.9906421462
					936	0.990662221
					936.5	0.9906822957
					937	0.9907023705
					937.5	0.9907224452
					938	0.99074252
					938.5	0.9907625948
					939	0.9907826695
					939.5	0.9908027443
					940	0.990822819
					940.5	0.9908428979
					941	0.9908629767
					941.5	0.9908830555
					942	0.9909031343
					942.5	0.9909232132
					943	0.990943292
					943.5	0.9909633708
					944	0.9909834497
					944.5	0.9910035285
					945	0.9910236073
					945.5	0.9910436902
					946	0.9910637731
					946.5	0.991083856
					947	0.9911039389
					947.5	0.9911240218
					948	0.9911441047
					948.5	0.9911641876
					949	0.9911842705
					949.5	0.9912043534
					950	0.9912244363
					950.5	0.9912445233
					951	0.9912646102
					951.5	0.9912846972
					952	0.9913047842
					952.5	0.9913248711
					953	0.9913449581
					953.5	0.9913650451
					954	0.991385132
					954.5	0.991405219
					955	0.991425306
					955.5	0.991445397
					956	0.991465488
					956.5	0.9914855791
					957	0.9915056701
					957.5	0.9915257611
					958	0.9915458522
					958.5	0.9915659432
					959	0.9915860343
					959.5	0.9916061253
					960	0.9916262163
					960.5	0.9916362634
					961	0.9916463104
					961.5	0.9916563575
					962	0.9916664045
					962.5	0.9916764516
					963	0.9916864986
					963.5	0.9916965456
					964	0.9917065927
					964.5	0.9917166397
					965	0.9917266868
					965.5	0.9917467839
					966	0.9917668811
					966.5	0.9917869782
					967	0.9918070754
					967.5	0.9918271725
					968	0.9918472697
					968.5	0.9918673668
					969	0.9918874639
					969.5	0.9919075611
					970	0.9919276582
					970.5	0.9919477594
					971	0.9919678607
					971.5	0.9919879619
					972	0.9920080631
					972.5	0.9920281643
					973	0.9920482655
					973.5	0.9920683668
					974	0.992088468
					974.5	0.9921085692
					975	0.9921286704
					975.5	0.9921387225
					976	0.9921487747
					976.5	0.9921588268
					977	0.9921688789
					977.5	0.9921789311
					978	0.9921889832
					978.5	0.9921990354
					979	0.9922090875
					979.5	0.9922191396
					980	0.9922291918
					980.5	0.9922492991
					981	0.9922694064
					981.5	0.9922895138
					982	0.9923096211
					982.5	0.9923297284
					983	0.9923498357
					983.5	0.9923699431
					984	0.9923900504
					984.5	0.9924101577
					985	0.992430265
					985.5	0.9924403202
					986	0.9924503754
					986.5	0.9924604306
					987	0.9924704858
					987.5	0.992480541
					988	0.9924905962
					988.5	0.9925006514
					989	0.9925107066
					989.5	0.9925207618
					990	0.992530817
					990.5	0.9925509304
					991	0.9925710438
					991.5	0.9925911573
					992	0.9926112707
					992.5	0.9926313842
					993	0.9926514976
					993.5	0.992671611
					994	0.9926917245
					994.5	0.9927118379
					995	0.9927319514
					995.5	0.9927420096
					996	0.9927520679
					996.5	0.9927621261
					997	0.9927721844
					997.5	0.9927822426
					998	0.9927923009
					998.5	0.9928023591
					999	0.9928124174
					999.5	0.9928224756
					1000	0.9928325339
					1000.5	0.9928526534
					1001	0.992872773
					1001.5	0.9928928925
					1002	0.9929130121
					1002.5	0.9929331316
					1003	0.9929532512
					1003.5	0.9929733707
					1004	0.9929934903
					1004.5	0.9930136098
					1005	0.9930337294
					1005.5	0.9930437907
					1006	0.993053852
					1006.5	0.9930639133
					1007	0.9930739746
					1007.5	0.9930840359
					1008	0.9930940972
					1008.5	0.9931041585
					1009	0.9931142199
					1009.5	0.9931242812
					1010	0.9931343425
					1010.5	0.9931444048
					1011	0.9931544671
					1011.5	0.9931645294
					1012	0.9931745918
					1012.5	0.9931846541
					1013	0.9931947164
					1013.5	0.9932047787
					1014	0.9932148411
					1014.5	0.9932249034
					1015	0.9932349657
					1015.5	0.9932550934
					1016	0.9932752211
					1016.5	0.9932953488
					1017	0.9933154766
					1017.5	0.9933356043
					1018	0.993355732
					1018.5	0.9933758597
					1019	0.9933959874
					1019.5	0.9934161151
					1020	0.9934362428
					1020.5	0.9934463082
					1021	0.9934563736
					1021.5	0.993466439
					1022	0.9934765044
					1022.5	0.9934865697
					1023	0.9934966351
					1023.5	0.9935067005
					1024	0.9935167659
					1024.5	0.9935268313
					1025	0.9935368967
					1025.5	0.9935469631
					1026	0.9935570295
					1026.5	0.9935670959
					1027	0.9935771623
					1027.5	0.9935872287
					1028	0.9935972951
					1028.5	0.9936073615
					1029	0.9936174279
					1029.5	0.9936274943
					1030	0.9936375607
					1030.5	0.9936576966
					1031	0.9936778324
					1031.5	0.9936979683
					1032	0.9937181042
					1032.5	0.99373824
					1033	0.9937583759
					1033.5	0.9937785118
					1034	0.9937986476
					1034.5	0.9938187835
					1035	0.9938389194
					1035.5	0.9938489888
					1036	0.9938590583
					1036.5	0.9938691278
					1037	0.9938791972
					1037.5	0.9938892667
					1038	0.9938993362
					1038.5	0.9939094056
					1039	0.9939194751
					1039.5	0.9939295446
					1040	0.993939614
					1040.5	0.9939496845
					1041	0.993959755
					1041.5	0.9939698255
					1042	0.993979896
					1042.5	0.9939899665
					1043	0.9940000369
					1043.5	0.9940101074
					1044	0.9940201779
					1044.5	0.9940302484
					1045	0.9940403189
					1045.5	0.9940503904
					1046	0.9940604619
					1046.5	0.9940705334
					1047	0.9940806049
					1047.5	0.9940906764
					1048	0.9941007479
					1048.5	0.9941108194
					1049	0.9941208909
					1049.5	0.9941309624
					1050	0.9941410339
Atmospheric Transmission
wavelength (nm)
transmission

## qe
wave (nm)	midband_std		w/l	CCD QE %	QE fraction
300	26.8		326	29.692	0.29692			mean transmission
310	27.79		326.5	29.743	0.29743		u	0.35197
320	29.08		327	29.794	0.29794		g	0.83678
330	30.1		327.5	29.845	0.29845		r	0.90352
340	31.32		328	29.896	0.29896		i	0.68996
350	32.42		328.5	29.947	0.29947		z	0.26926
360	34.64		329	29.998	0.29998
370	38.9		329.5	30.049	0.30049
380	46.57		330	30.1	0.301
390	53.17		330.5	30.161	0.30161
400	58.77		331	30.222	0.30222
410	64.7		331.5	30.283	0.30283
420	68.44		332	30.344	0.30344
430	72.31		332.5	30.405	0.30405
440	75.52		333	30.466	0.30466
450	78.51		333.5	30.527	0.30527
460	81		334	30.588	0.30588
470	83.23		334.5	30.649	0.30649
480	85.23		335	30.71	0.3071
490	86.94		335.5	30.771	0.30771
500	88.28		336	30.832	0.30832
510	89.33		336.5	30.893	0.30893
520	90.27		337	30.954	0.30954
530	90.95		337.5	31.015	0.31015
540	91.57		338	31.076	0.31076
550	91.93		338.5	31.137	0.31137
560	92.2		339	31.198	0.31198
570	92.29		339.5	31.259	0.31259
580	92.31		340	31.32	0.3132
590	92.18		340.5	31.375	0.31375
600	91.98		341	31.43	0.3143
610	91.63		341.5	31.485	0.31485
620	91.23		342	31.54	0.3154
630	90.71		342.5	31.595	0.31595
640	90.08		343	31.65	0.3165
650	89.32		343.5	31.705	0.31705
660	88.43		344	31.76	0.3176
670	87.41		344.5	31.815	0.31815
680	86.28		345	31.87	0.3187
690	85.02		345.5	31.925	0.31925
700	83.61		346	31.98	0.3198
710	82.07		346.5	32.035	0.32035
720	80.37		347	32.09	0.3209
730	78.52		347.5	32.145	0.32145
740	76.51		348	32.2	0.322
750	74.34		348.5	32.255	0.32255
760	72		349	32.31	0.3231
770	69.51		349.5	32.365	0.32365
780	66.87		350	32.42	0.3242
790	64.09		350.5	32.531	0.32531
800	61.19		351	32.642	0.32642
810	58.16		351.5	32.753	0.32753
820	55.03		352	32.864	0.32864
830	51.82		352.5	32.975	0.32975
840	48.56		353	33.086	0.33086
850	45.25		353.5	33.197	0.33197
860	41.92		354	33.308	0.33308
870	38.6		354.5	33.419	0.33419
880	35.3		355	33.53	0.3353
890	32.05		355.5	33.641	0.33641
900	28.88		356	33.752	0.33752
910	25.8		356.5	33.863	0.33863
920	22.83		357	33.974	0.33974
930	20		357.5	34.085	0.34085
940	17.32		358	34.196	0.34196
950	14.8		358.5	34.307	0.34307
960	12.47		359	34.418	0.34418
970	10.32		359.5	34.529	0.34529
980	8.38		360	34.64	0.3464
990	6.64		360.5	34.853	0.34853
1000	5.12		361	35.066	0.35066
1010	3.82		361.5	35.279	0.35279
1020	2.73		362	35.492	0.35492
1030	1.86		362.5	35.705	0.35705
1040	1.21		363	35.918	0.35918
1050	0.71		363.5	36.131	0.36131
			364	36.344	0.36344
			364.5	36.557	0.36557
			365	36.77	0.3677
			365.5	36.983	0.36983
			366	37.196	0.37196
			366.5	37.409	0.37409
			367	37.622	0.37622
			367.5	37.835	0.37835
			368	38.048	0.38048
			368.5	38.261	0.38261
			369	38.474	0.38474
			369.5	38.687	0.38687
			370	38.9	0.389
			370.5	39.2835	0.392835
			371	39.667	0.39667
			371.5	40.0505	0.400505
			372	40.434	0.40434
			372.5	40.8175	0.408175
			373	41.201	0.41201
			373.5	41.5845	0.415845
			374	41.968	0.41968
			374.5	42.3515	0.423515
			375	42.735	0.42735
			375.5	43.1185	0.431185
			376	43.502	0.43502
			376.5	43.8855	0.438855
			377	44.269	0.44269
			377.5	44.6525	0.446525
			378	45.036	0.45036
			378.5	45.4195	0.454195
			379	45.803	0.45803
			379.5	46.1865	0.461865
			380	46.57	0.4657
			380.5	46.9	0.469
			381	47.23	0.4723
			381.5	47.56	0.4756
			382	47.89	0.4789
			382.5	48.22	0.4822
			383	48.55	0.4855
			383.5	48.88	0.4888
			384	49.21	0.4921
			384.5	49.54	0.4954
			385	49.87	0.4987
			385.5	50.2	0.502
			386	50.53	0.5053
			386.5	50.86	0.5086
			387	51.19	0.5119
			387.5	51.52	0.5152
			388	51.85	0.5185
			388.5	52.18	0.5218
			389	52.51	0.5251
			389.5	52.84	0.5284
			390	53.17	0.5317
			390.5	53.45	0.5345
			391	53.73	0.5373
			391.5	54.01	0.5401
			392	54.29	0.5429
			392.5	54.57	0.5457
			393	54.85	0.5485
			393.5	55.13	0.5513
			394	55.41	0.5541
			394.5	55.69	0.5569
			395	55.97	0.5597
			395.5	56.25	0.5625
			396	56.53	0.5653
			396.5	56.81	0.5681
			397	57.09	0.5709
			397.5	57.37	0.5737
			398	57.65	0.5765
			398.5	57.93	0.5793
			399	58.21	0.5821
			399.5	58.49	0.5849
			400	58.77	0.5877
			400.5	59.0665	0.590665
			401	59.363	0.59363
			401.5	59.6595	0.596595
			402	59.956	0.59956
			402.5	60.2525	0.602525
			403	60.549	0.60549
			403.5	60.8455	0.608455
			404	61.142	0.61142
			404.5	61.4385	0.614385
			405	61.735	0.61735
			405.5	62.0315	0.620315
			406	62.328	0.62328
			406.5	62.6245	0.626245
			407	62.921	0.62921
			407.5	63.2175	0.632175
			408	63.514	0.63514
			408.5	63.8105	0.638105
			409	64.107	0.64107
			409.5	64.4035	0.644035
			410	64.7	0.647
			410.5	64.887	0.64887
			411	65.074	0.65074
			411.5	65.261	0.65261
			412	65.448	0.65448
			412.5	65.635	0.65635
			413	65.822	0.65822
			413.5	66.009	0.66009
			414	66.196	0.66196
			414.5	66.383	0.66383
			415	66.57	0.6657
			415.5	66.757	0.66757
			416	66.944	0.66944
			416.5	67.131	0.67131
			417	67.318	0.67318
			417.5	67.505	0.67505
			418	67.692	0.67692
			418.5	67.879	0.67879
			419	68.066	0.68066
			419.5	68.253	0.68253
			420	68.44	0.6844
			420.5	68.6335	0.686335
			421	68.827	0.68827
			421.5	69.0205	0.690205
			422	69.214	0.69214
			422.5	69.4075	0.694075
			423	69.601	0.69601
			423.5	69.7945	0.697945
			424	69.988	0.69988
			424.5	70.1815	0.701815
			425	70.375	0.70375
			425.5	70.5685	0.705685
			426	70.762	0.70762
			426.5	70.9555	0.709555
			427	71.149	0.71149
			427.5	71.3425	0.713425
			428	71.536	0.71536
			428.5	71.7295	0.717295
			429	71.923	0.71923
			429.5	72.1165	0.721165
			430	72.31	0.7231
			430.5	72.4705	0.724705
			431	72.631	0.72631
			431.5	72.7915	0.727915
			432	72.952	0.72952
			432.5	73.1125	0.731125
			433	73.273	0.73273
			433.5	73.4335	0.734335
			434	73.594	0.73594
			434.5	73.7545	0.737545
			435	73.915	0.73915
			435.5	74.0755	0.740755
			436	74.236	0.74236
			436.5	74.3965	0.743965
			437	74.557	0.74557
			437.5	74.7175	0.747175
			438	74.878	0.74878
			438.5	75.0385	0.750385
			439	75.199	0.75199
			439.5	75.3595	0.753595
			440	75.52	0.7552
			440.5	75.6695	0.756695
			441	75.819	0.75819
			441.5	75.9685	0.759685
			442	76.118	0.76118
			442.5	76.2675	0.762675
			443	76.417	0.76417
			443.5	76.5665	0.765665
			444	76.716	0.76716
			444.5	76.8655	0.768655
			445	77.015	0.77015
			445.5	77.1645	0.771645
			446	77.314	0.77314
			446.5	77.4635	0.774635
			447	77.613	0.77613
			447.5	77.7625	0.777625
			448	77.912	0.77912
			448.5	78.0615	0.780615
			449	78.211	0.78211
			449.5	78.3605	0.783605
			450	78.51	0.7851
			450.5	78.6345	0.786345
			451	78.759	0.78759
			451.5	78.8835	0.788835
			452	79.008	0.79008
			452.5	79.1325	0.791325
			453	79.257	0.79257
			453.5	79.3815	0.793815
			454	79.506	0.79506
			454.5	79.6305	0.796305
			455	79.755	0.79755
			455.5	79.8795	0.798795
			456	80.004	0.80004
			456.5	80.1285	0.801285
			457	80.253	0.80253
			457.5	80.3775	0.803775
			458	80.502	0.80502
			458.5	80.6265	0.806265
			459	80.751	0.80751
			459.5	80.8755	0.808755
			460	81	0.81
			460.5	81.1115	0.811115
			461	81.223	0.81223
			461.5	81.3345	0.813345
			462	81.446	0.81446
			462.5	81.5575	0.815575
			463	81.669	0.81669
			463.5	81.7805	0.817805
			464	81.892	0.81892
			464.5	82.0035	0.820035
			465	82.115	0.82115
			465.5	82.2265	0.822265
			466	82.338	0.82338
			466.5	82.4495	0.824495
			467	82.561	0.82561
			467.5	82.6725	0.826725
			468	82.784	0.82784
			468.5	82.8955	0.828955
			469	83.007	0.83007
			469.5	83.1185	0.831185
			470	83.23	0.8323
			470.5	83.33	0.8333
			471	83.43	0.8343
			471.5	83.53	0.8353
			472	83.63	0.8363
			472.5	83.73	0.8373
			473	83.83	0.8383
			473.5	83.93	0.8393
			474	84.03	0.8403
			474.5	84.13	0.8413
			475	84.23	0.8423
			475.5	84.33	0.8433
			476	84.43	0.8443
			476.5	84.53	0.8453
			477	84.63	0.8463
			477.5	84.73	0.8473
			478	84.83	0.8483
			478.5	84.93	0.8493
			479	85.03	0.8503
			479.5	85.13	0.8513
			480	85.23	0.8523
			480.5	85.3155	0.853155
			481	85.401	0.85401
			481.5	85.4865	0.854865
			482	85.572	0.85572
			482.5	85.6575	0.856575
			483	85.743	0.85743
			483.5	85.8285	0.858285
			484	85.914	0.85914
			484.5	85.9995	0.859995
			485	86.085	0.86085
			485.5	86.1705	0.861705
			486	86.256	0.86256
			486.5	86.3415	0.863415
			487	86.427	0.86427
			487.5	86.5125	0.865125
			488	86.598	0.86598
			488.5	86.6835	0.866835
			489	86.769	0.86769
			489.5	86.8545	0.868545
			490	86.94	0.8694
			490.5	87.007	0.87007
			491	87.074	0.87074
			491.5	87.141	0.87141
			492	87.208	0.87208
			492.5	87.275	0.87275
			493	87.342	0.87342
			493.5	87.409	0.87409
			494	87.476	0.87476
			494.5	87.543	0.87543
			495	87.61	0.8761
			495.5	87.677	0.87677
			496	87.744	0.87744
			496.5	87.811	0.87811
			497	87.878	0.87878
			497.5	87.945	0.87945
			498	88.012	0.88012
			498.5	88.079	0.88079
			499	88.146	0.88146
			499.5	88.213	0.88213
			500	88.28	0.8828
			500.5	88.3325	0.883325
			501	88.385	0.88385
			501.5	88.4375	0.884375
			502	88.49	0.8849
			502.5	88.5425	0.885425
			503	88.595	0.88595
			503.5	88.6475	0.886475
			504	88.7	0.887
			504.5	88.7525	0.887525
			505	88.805	0.88805
			505.5	88.8575	0.888575
			506	88.91	0.8891
			506.5	88.9625	0.889625
			507	89.015	0.89015
			507.5	89.0675	0.890675
			508	89.12	0.8912
			508.5	89.1725	0.891725
			509	89.225	0.89225
			509.5	89.2775	0.892775
			510	89.33	0.8933
			510.5	89.377	0.89377
			511	89.424	0.89424
			511.5	89.471	0.89471
			512	89.518	0.89518
			512.5	89.565	0.89565
			513	89.612	0.89612
			513.5	89.659	0.89659
			514	89.706	0.89706
			514.5	89.753	0.89753
			515	89.8	0.898
			515.5	89.847	0.89847
			516	89.894	0.89894
			516.5	89.941	0.89941
			517	89.988	0.89988
			517.5	90.035	0.90035
			518	90.082	0.90082
			518.5	90.129	0.90129
			519	90.176	0.90176
			519.5	90.223	0.90223
			520	90.27	0.9027
			520.5	90.304	0.90304
			521	90.338	0.90338
			521.5	90.372	0.90372
			522	90.406	0.90406
			522.5	90.44	0.9044
			523	90.474	0.90474
			523.5	90.508	0.90508
			524	90.542	0.90542
			524.5	90.576	0.90576
			525	90.61	0.9061
			525.5	90.644	0.90644
			526	90.678	0.90678
			526.5	90.712	0.90712
			527	90.746	0.90746
			527.5	90.78	0.9078
			528	90.814	0.90814
			528.5	90.848	0.90848
			529	90.882	0.90882
			529.5	90.916	0.90916
			530	90.95	0.9095
			530.5	90.981	0.90981
			531	91.012	0.91012
			531.5	91.043	0.91043
			532	91.074	0.91074
			532.5	91.105	0.91105
			533	91.136	0.91136
			533.5	91.167	0.91167
			534	91.198	0.91198
			534.5	91.229	0.91229
			535	91.26	0.9126
			535.5	91.291	0.91291
			536	91.322	0.91322
			536.5	91.353	0.91353
			537	91.384	0.91384
			537.5	91.415	0.91415
			538	91.446	0.91446
			538.5	91.477	0.91477
			539	91.508	0.91508
			539.5	91.539	0.91539
			540	91.57	0.9157
			540.5	91.588	0.91588
			541	91.606	0.91606
			541.5	91.624	0.91624
			542	91.642	0.91642
			542.5	91.66	0.9166
			543	91.678	0.91678
			543.5	91.696	0.91696
			544	91.714	0.91714
			544.5	91.732	0.91732
			545	91.75	0.9175
			545.5	91.768	0.91768
			546	91.786	0.91786
			546.5	91.804	0.91804
			547	91.822	0.91822
			547.5	91.84	0.9184
			548	91.858	0.91858
			548.5	91.876	0.91876
			549	91.894	0.91894
			549.5	91.912	0.91912
			550	91.93	0.9193
			550.5	91.9435	0.919435
			551	91.957	0.91957
			551.5	91.9705	0.919705
			552	91.984	0.91984
			552.5	91.9975	0.919975
			553	92.011	0.92011
			553.5	92.0245	0.920245
			554	92.038	0.92038
			554.5	92.0515	0.920515
			555	92.065	0.92065
			555.5	92.0785	0.920785
			556	92.092	0.92092
			556.5	92.1055	0.921055
			557	92.119	0.92119
			557.5	92.1325	0.921325
			558	92.146	0.92146
			558.5	92.1595	0.921595
			559	92.173	0.92173
			559.5	92.1865	0.921865
			560	92.2	0.922
			560.5	92.2045	0.922045
			561	92.209	0.92209
			561.5	92.2135	0.922135
			562	92.218	0.92218
			562.5	92.2225	0.922225
			563	92.227	0.92227
			563.5	92.2315	0.922315
			564	92.236	0.92236
			564.5	92.2405	0.922405
			565	92.245	0.92245
			565.5	92.2495	0.922495
			566	92.254	0.92254
			566.5	92.2585	0.922585
			567	92.263	0.92263
			567.5	92.2675	0.922675
			568	92.272	0.92272
			568.5	92.2765	0.922765
			569	92.281	0.92281
			569.5	92.2855	0.922855
			570	92.29	0.9229
			570.5	92.291	0.92291
			571	92.292	0.92292
			571.5	92.293	0.92293
			572	92.294	0.92294
			572.5	92.295	0.92295
			573	92.296	0.92296
			573.5	92.297	0.92297
			574	92.298	0.92298
			574.5	92.299	0.92299
			575	92.3	0.923
			575.5	92.301	0.92301
			576	92.302	0.92302
			576.5	92.303	0.92303
			577	92.304	0.92304
			577.5	92.305	0.92305
			578	92.306	0.92306
			578.5	92.307	0.92307
			579	92.308	0.92308
			579.5	92.309	0.92309
			580	92.31	0.9231
			580.5	92.3035	0.923035
			581	92.297	0.92297
			581.5	92.2905	0.922905
			582	92.284	0.92284
			582.5	92.2775	0.922775
			583	92.271	0.92271
			583.5	92.2645	0.922645
			584	92.258	0.92258
			584.5	92.2515	0.922515
			585	92.245	0.92245
			585.5	92.2385	0.922385
			586	92.232	0.92232
			586.5	92.2255	0.922255
			587	92.219	0.92219
			587.5	92.2125	0.922125
			588	92.206	0.92206
			588.5	92.1995	0.921995
			589	92.193	0.92193
			589.5	92.1865	0.921865
			590	92.18	0.9218
			590.5	92.17	0.9217
			591	92.16	0.9216
			591.5	92.15	0.9215
			592	92.14	0.9214
			592.5	92.13	0.9213
			593	92.12	0.9212
			593.5	92.11	0.9211
			594	92.1	0.921
			594.5	92.09	0.9209
			595	92.08	0.9208
			595.5	92.07	0.9207
			596	92.06	0.9206
			596.5	92.05	0.9205
			597	92.04	0.9204
			597.5	92.03	0.9203
			598	92.02	0.9202
			598.5	92.01	0.9201
			599	92	0.92
			599.5	91.99	0.9199
			600	91.98	0.9198
			600.5	91.9625	0.919625
			601	91.945	0.91945
			601.5	91.9275	0.919275
			602	91.91	0.9191
			602.5	91.8925	0.918925
			603	91.875	0.91875
			603.5	91.8575	0.918575
			604	91.84	0.9184
			604.5	91.8225	0.918225
			605	91.805	0.91805
			605.5	91.7875	0.917875
			606	91.77	0.9177
			606.5	91.7525	0.917525
			607	91.735	0.91735
			607.5	91.7175	0.917175
			608	91.7	0.917
			608.5	91.6825	0.916825
			609	91.665	0.91665
			609.5	91.6475	0.916475
			610	91.63	0.9163
			610.5	91.61	0.9161
			611	91.59	0.9159
			611.5	91.57	0.9157
			612	91.55	0.9155
			612.5	91.53	0.9153
			613	91.51	0.9151
			613.5	91.49	0.9149
			614	91.47	0.9147
			614.5	91.45	0.9145
			615	91.43	0.9143
			615.5	91.41	0.9141
			616	91.39	0.9139
			616.5	91.37	0.9137
			617	91.35	0.9135
			617.5	91.33	0.9133
			618	91.31	0.9131
			618.5	91.29	0.9129
			619	91.27	0.9127
			619.5	91.25	0.9125
			620	91.23	0.9123
			620.5	91.204	0.91204
			621	91.178	0.91178
			621.5	91.152	0.91152
			622	91.126	0.91126
			622.5	91.1	0.911
			623	91.074	0.91074
			623.5	91.048	0.91048
			624	91.022	0.91022
			624.5	90.996	0.90996
			625	90.97	0.9097
			625.5	90.944	0.90944
			626	90.918	0.90918
			626.5	90.892	0.90892
			627	90.866	0.90866
			627.5	90.84	0.9084
			628	90.814	0.90814
			628.5	90.788	0.90788
			629	90.762	0.90762
			629.5	90.736	0.90736
			630	90.71	0.9071
			630.5	90.6785	0.906785
			631	90.647	0.90647
			631.5	90.6155	0.906155
			632	90.584	0.90584
			632.5	90.5525	0.905525
			633	90.521	0.90521
			633.5	90.4895	0.904895
			634	90.458	0.90458
			634.5	90.4265	0.904265
			635	90.395	0.90395
			635.5	90.3635	0.903635
			636	90.332	0.90332
			636.5	90.3005	0.903005
			637	90.269	0.90269
			637.5	90.2375	0.902375
			638	90.206	0.90206
			638.5	90.1745	0.901745
			639	90.143	0.90143
			639.5	90.1115	0.901115
			640	90.08	0.9008
			640.5	90.042	0.90042
			641	90.004	0.90004
			641.5	89.966	0.89966
			642	89.928	0.89928
			642.5	89.89	0.8989
			643	89.852	0.89852
			643.5	89.814	0.89814
			644	89.776	0.89776
			644.5	89.738	0.89738
			645	89.7	0.897
			645.5	89.662	0.89662
			646	89.624	0.89624
			646.5	89.586	0.89586
			647	89.548	0.89548
			647.5	89.51	0.8951
			648	89.472	0.89472
			648.5	89.434	0.89434
			649	89.396	0.89396
			649.5	89.358	0.89358
			650	89.32	0.8932
			650.5	89.2755	0.892755
			651	89.231	0.89231
			651.5	89.1865	0.891865
			652	89.142	0.89142
			652.5	89.0975	0.890975
			653	89.053	0.89053
			653.5	89.0085	0.890085
			654	88.964	0.88964
			654.5	88.9195	0.889195
			655	88.875	0.88875
			655.5	88.8305	0.888305
			656	88.786	0.88786
			656.5	88.7415	0.887415
			657	88.697	0.88697
			657.5	88.6525	0.886525
			658	88.608	0.88608
			658.5	88.5635	0.885635
			659	88.519	0.88519
			659.5	88.4745	0.884745
			660	88.43	0.8843
			660.5	88.379	0.88379
			661	88.328	0.88328
			661.5	88.277	0.88277
			662	88.226	0.88226
			662.5	88.175	0.88175
			663	88.124	0.88124
			663.5	88.073	0.88073
			664	88.022	0.88022
			664.5	87.971	0.87971
			665	87.92	0.8792
			665.5	87.869	0.87869
			666	87.818	0.87818
			666.5	87.767	0.87767
			667	87.716	0.87716
			667.5	87.665	0.87665
			668	87.614	0.87614
			668.5	87.563	0.87563
			669	87.512	0.87512
			669.5	87.461	0.87461
			670	87.41	0.8741
			670.5	87.3535	0.873535
			671	87.297	0.87297
			671.5	87.2405	0.872405
			672	87.184	0.87184
			672.5	87.1275	0.871275
			673	87.071	0.87071
			673.5	87.0145	0.870145
			674	86.958	0.86958
			674.5	86.9015	0.869015
			675	86.845	0.86845
			675.5	86.7885	0.867885
			676	86.732	0.86732
			676.5	86.6755	0.866755
			677	86.619	0.86619
			677.5	86.5625	0.865625
			678	86.506	0.86506
			678.5	86.4495	0.864495
			679	86.393	0.86393
			679.5	86.3365	0.863365
			680	86.28	0.8628
			680.5	86.217	0.86217
			681	86.154	0.86154
			681.5	86.091	0.86091
			682	86.028	0.86028
			682.5	85.965	0.85965
			683	85.902	0.85902
			683.5	85.839	0.85839
			684	85.776	0.85776
			684.5	85.713	0.85713
			685	85.65	0.8565
			685.5	85.587	0.85587
			686	85.524	0.85524
			686.5	85.461	0.85461
			687	85.398	0.85398
			687.5	85.335	0.85335
			688	85.272	0.85272
			688.5	85.209	0.85209
			689	85.146	0.85146
			689.5	85.083	0.85083
			690	85.02	0.8502
			690.5	84.9495	0.849495
			691	84.879	0.84879
			691.5	84.8085	0.848085
			692	84.738	0.84738
			692.5	84.6675	0.846675
			693	84.597	0.84597
			693.5	84.5265	0.845265
			694	84.456	0.84456
			694.5	84.3855	0.843855
			695	84.315	0.84315
			695.5	84.2445	0.842445
			696	84.174	0.84174
			696.5	84.1035	0.841035
			697	84.033	0.84033
			697.5	83.9625	0.839625
			698	83.892	0.83892
			698.5	83.8215	0.838215
			699	83.751	0.83751
			699.5	83.6805	0.836805
			700	83.61	0.8361
			700.5	83.533	0.83533
			701	83.456	0.83456
			701.5	83.379	0.83379
			702	83.302	0.83302
			702.5	83.225	0.83225
			703	83.148	0.83148
			703.5	83.071	0.83071
			704	82.994	0.82994
			704.5	82.917	0.82917
			705	82.84	0.8284
			705.5	82.763	0.82763
			706	82.686	0.82686
			706.5	82.609	0.82609
			707	82.532	0.82532
			707.5	82.455	0.82455
			708	82.378	0.82378
			708.5	82.301	0.82301
			709	82.224	0.82224
			709.5	82.147	0.82147
			710	82.07	0.8207
			710.5	81.985	0.81985
			711	81.9	0.819
			711.5	81.815	0.81815
			712	81.73	0.8173
			712.5	81.645	0.81645
			713	81.56	0.8156
			713.5	81.475	0.81475
			714	81.39	0.8139
			714.5	81.305	0.81305
			715	81.22	0.8122
			715.5	81.135	0.81135
			716	81.05	0.8105
			716.5	80.965	0.80965
			717	80.88	0.8088
			717.5	80.795	0.80795
			718	80.71	0.8071
			718.5	80.625	0.80625
			719	80.54	0.8054
			719.5	80.455	0.80455
			720	80.37	0.8037
			720.5	80.2775	0.802775
			721	80.185	0.80185
			721.5	80.0925	0.800925
			722	80	0.8
			722.5	79.9075	0.799075
			723	79.815	0.79815
			723.5	79.7225	0.797225
			724	79.63	0.7963
			724.5	79.5375	0.795375
			725	79.445	0.79445
			725.5	79.3525	0.793525
			726	79.26	0.7926
			726.5	79.1675	0.791675
			727	79.075	0.79075
			727.5	78.9825	0.789825
			728	78.89	0.7889
			728.5	78.7975	0.787975
			729	78.705	0.78705
			729.5	78.6125	0.786125
			730	78.52	0.7852
			730.5	78.4195	0.784195
			731	78.319	0.78319
			731.5	78.2185	0.782185
			732	78.118	0.78118
			732.5	78.0175	0.780175
			733	77.917	0.77917
			733.5	77.8165	0.778165
			734	77.716	0.77716
			734.5	77.6155	0.776155
			735	77.515	0.77515
			735.5	77.4145	0.774145
			736	77.314	0.77314
			736.5	77.2135	0.772135
			737	77.113	0.77113
			737.5	77.0125	0.770125
			738	76.912	0.76912
			738.5	76.8115	0.768115
			739	76.711	0.76711
			739.5	76.6105	0.766105
			740	76.51	0.7651
			740.5	76.4015	0.764015
			741	76.293	0.76293
			741.5	76.1845	0.761845
			742	76.076	0.76076
			742.5	75.9675	0.759675
			743	75.859	0.75859
			743.5	75.7505	0.757505
			744	75.642	0.75642
			744.5	75.5335	0.755335
			745	75.425	0.75425
			745.5	75.3165	0.753165
			746	75.208	0.75208
			746.5	75.0995	0.750995
			747	74.991	0.74991
			747.5	74.8825	0.748825
			748	74.774	0.74774
			748.5	74.6655	0.746655
			749	74.557	0.74557
			749.5	74.4485	0.744485
			750	74.34	0.7434
			750.5	74.223	0.74223
			751	74.106	0.74106
			751.5	73.989	0.73989
			752	73.872	0.73872
			752.5	73.755	0.73755
			753	73.638	0.73638
			753.5	73.521	0.73521
			754	73.404	0.73404
			754.5	73.287	0.73287
			755	73.17	0.7317
			755.5	73.053	0.73053
			756	72.936	0.72936
			756.5	72.819	0.72819
			757	72.702	0.72702
			757.5	72.585	0.72585
			758	72.468	0.72468
			758.5	72.351	0.72351
			759	72.234	0.72234
			759.5	72.117	0.72117
			760	72	0.72
			760.5	71.8755	0.718755
			761	71.751	0.71751
			761.5	71.6265	0.716265
			762	71.502	0.71502
			762.5	71.3775	0.713775
			763	71.253	0.71253
			763.5	71.1285	0.711285
			764	71.004	0.71004
			764.5	70.8795	0.708795
			765	70.755	0.70755
			765.5	70.6305	0.706305
			766	70.506	0.70506
			766.5	70.3815	0.703815
			767	70.257	0.70257
			767.5	70.1325	0.701325
			768	70.008	0.70008
			768.5	69.8835	0.698835
			769	69.759	0.69759
			769.5	69.6345	0.696345
			770	69.51	0.6951
			770.5	69.378	0.69378
			771	69.246	0.69246
			771.5	69.114	0.69114
			772	68.982	0.68982
			772.5	68.85	0.6885
			773	68.718	0.68718
			773.5	68.586	0.68586
			774	68.454	0.68454
			774.5	68.322	0.68322
			775	68.19	0.6819
			775.5	68.058	0.68058
			776	67.926	0.67926
			776.5	67.794	0.67794
			777	67.662	0.67662
			777.5	67.53	0.6753
			778	67.398	0.67398
			778.5	67.266	0.67266
			779	67.134	0.67134
			779.5	67.002	0.67002
			780	66.87	0.6687
			780.5	66.731	0.66731
			781	66.592	0.66592
			781.5	66.453	0.66453
			782	66.314	0.66314
			782.5	66.175	0.66175
			783	66.036	0.66036
			783.5	65.897	0.65897
			784	65.758	0.65758
			784.5	65.619	0.65619
			785	65.48	0.6548
			785.5	65.341	0.65341
			786	65.202	0.65202
			786.5	65.063	0.65063
			787	64.924	0.64924
			787.5	64.785	0.64785
			788	64.646	0.64646
			788.5	64.507	0.64507
			789	64.368	0.64368
			789.5	64.229	0.64229
			790	64.09	0.6409
			790.5	63.945	0.63945
			791	63.8	0.638
			791.5	63.655	0.63655
			792	63.51	0.6351
			792.5	63.365	0.63365
			793	63.22	0.6322
			793.5	63.075	0.63075
			794	62.93	0.6293
			794.5	62.785	0.62785
			795	62.64	0.6264
			795.5	62.495	0.62495
			796	62.35	0.6235
			796.5	62.205	0.62205
			797	62.06	0.6206
			797.5	61.915	0.61915
			798	61.77	0.6177
			798.5	61.625	0.61625
			799	61.48	0.6148
			799.5	61.335	0.61335
			800	61.19	0.6119
			800.5	61.0385	0.610385
			801	60.887	0.60887
			801.5	60.7355	0.607355
			802	60.584	0.60584
			802.5	60.4325	0.604325
			803	60.281	0.60281
			803.5	60.1295	0.601295
			804	59.978	0.59978
			804.5	59.8265	0.598265
			805	59.675	0.59675
			805.5	59.5235	0.595235
			806	59.372	0.59372
			806.5	59.2205	0.592205
			807	59.069	0.59069
			807.5	58.9175	0.589175
			808	58.766	0.58766
			808.5	58.6145	0.586145
			809	58.463	0.58463
			809.5	58.3115	0.583115
			810	58.16	0.5816
			810.5	58.0035	0.580035
			811	57.847	0.57847
			811.5	57.6905	0.576905
			812	57.534	0.57534
			812.5	57.3775	0.573775
			813	57.221	0.57221
			813.5	57.0645	0.570645
			814	56.908	0.56908
			814.5	56.7515	0.567515
			815	56.595	0.56595
			815.5	56.4385	0.564385
			816	56.282	0.56282
			816.5	56.1255	0.561255
			817	55.969	0.55969
			817.5	55.8125	0.558125
			818	55.656	0.55656
			818.5	55.4995	0.554995
			819	55.343	0.55343
			819.5	55.1865	0.551865
			820	55.03	0.5503
			820.5	54.8695	0.548695
			821	54.709	0.54709
			821.5	54.5485	0.545485
			822	54.388	0.54388
			822.5	54.2275	0.542275
			823	54.067	0.54067
			823.5	53.9065	0.539065
			824	53.746	0.53746
			824.5	53.5855	0.535855
			825	53.425	0.53425
			825.5	53.2645	0.532645
			826	53.104	0.53104
			826.5	52.9435	0.529435
			827	52.783	0.52783
			827.5	52.6225	0.526225
			828	52.462	0.52462
			828.5	52.3015	0.523015
			829	52.141	0.52141
			829.5	51.9805	0.519805
			830	51.82	0.5182
			830.5	51.657	0.51657
			831	51.494	0.51494
			831.5	51.331	0.51331
			832	51.168	0.51168
			832.5	51.005	0.51005
			833	50.842	0.50842
			833.5	50.679	0.50679
			834	50.516	0.50516
			834.5	50.353	0.50353
			835	50.19	0.5019
			835.5	50.027	0.50027
			836	49.864	0.49864
			836.5	49.701	0.49701
			837	49.538	0.49538
			837.5	49.375	0.49375
			838	49.212	0.49212
			838.5	49.049	0.49049
			839	48.886	0.48886
			839.5	48.723	0.48723
			840	48.56	0.4856
			840.5	48.3945	0.483945
			841	48.229	0.48229
			841.5	48.0635	0.480635
			842	47.898	0.47898
			842.5	47.7325	0.477325
			843	47.567	0.47567
			843.5	47.4015	0.474015
			844	47.236	0.47236
			844.5	47.0705	0.470705
			845	46.905	0.46905
			845.5	46.7395	0.467395
			846	46.574	0.46574
			846.5	46.4085	0.464085
			847	46.243	0.46243
			847.5	46.0775	0.460775
			848	45.912	0.45912
			848.5	45.7465	0.457465
			849	45.581	0.45581
			849.5	45.4155	0.454155
			850	45.25	0.4525
			850.5	45.0835	0.450835
			851	44.917	0.44917
			851.5	44.7505	0.447505
			852	44.584	0.44584
			852.5	44.4175	0.444175
			853	44.251	0.44251
			853.5	44.0845	0.440845
			854	43.918	0.43918
			854.5	43.7515	0.437515
			855	43.585	0.43585
			855.5	43.4185	0.434185
			856	43.252	0.43252
			856.5	43.0855	0.430855
			857	42.919	0.42919
			857.5	42.7525	0.427525
			858	42.586	0.42586
			858.5	42.4195	0.424195
			859	42.253	0.42253
			859.5	42.0865	0.420865
			860	41.92	0.4192
			860.5	41.754	0.41754
			861	41.588	0.41588
			861.5	41.422	0.41422
			862	41.256	0.41256
			862.5	41.09	0.4109
			863	40.924	0.40924
			863.5	40.758	0.40758
			864	40.592	0.40592
			864.5	40.426	0.40426
			865	40.26	0.4026
			865.5	40.094	0.40094
			866	39.928	0.39928
			866.5	39.762	0.39762
			867	39.596	0.39596
			867.5	39.43	0.3943
			868	39.264	0.39264
			868.5	39.098	0.39098
			869	38.932	0.38932
			869.5	38.766	0.38766
			870	38.6	0.386
			870.5	38.435	0.38435
			871	38.27	0.3827
			871.5	38.105	0.38105
			872	37.94	0.3794
			872.5	37.775	0.37775
			873	37.61	0.3761
			873.5	37.445	0.37445
			874	37.28	0.3728
			874.5	37.115	0.37115
			875	36.95	0.3695
			875.5	36.785	0.36785
			876	36.62	0.3662
			876.5	36.455	0.36455
			877	36.29	0.3629
			877.5	36.125	0.36125
			878	35.96	0.3596
			878.5	35.795	0.35795
			879	35.63	0.3563
			879.5	35.465	0.35465
			880	35.3	0.353
			880.5	35.1375	0.351375
			881	34.975	0.34975
			881.5	34.8125	0.348125
			882	34.65	0.3465
			882.5	34.4875	0.344875
			883	34.325	0.34325
			883.5	34.1625	0.341625
			884	34	0.34
			884.5	33.8375	0.338375
			885	33.675	0.33675
			885.5	33.5125	0.335125
			886	33.35	0.3335
			886.5	33.1875	0.331875
			887	33.025	0.33025
			887.5	32.8625	0.328625
			888	32.7	0.327
			888.5	32.5375	0.325375
			889	32.375	0.32375
			889.5	32.2125	0.322125
			890	32.05	0.3205
			890.5	31.8915	0.318915
			891	31.733	0.31733
			891.5	31.5745	0.315745
			892	31.416	0.31416
			892.5	31.2575	0.312575
			893	31.099	0.31099
			893.5	30.9405	0.309405
			894	30.782	0.30782
			894.5	30.6235	0.306235
			895	30.465	0.30465
			895.5	30.3065	0.303065
			896	30.148	0.30148
			896.5	29.9895	0.299895
			897	29.831	0.29831
			897.5	29.6725	0.296725
			898	29.514	0.29514
			898.5	29.3555	0.293555
			899	29.197	0.29197
			899.5	29.0385	0.290385
			900	28.88	0.2888
			900.5	28.726	0.28726
			901	28.572	0.28572
			901.5	28.418	0.28418
			902	28.264	0.28264
			902.5	28.11	0.2811
			903	27.956	0.27956
			903.5	27.802	0.27802
			904	27.648	0.27648
			904.5	27.494	0.27494
			905	27.34	0.2734
			905.5	27.186	0.27186
			906	27.032	0.27032
			906.5	26.878	0.26878
			907	26.724	0.26724
			907.5	26.57	0.2657
			908	26.416	0.26416
			908.5	26.262	0.26262
			909	26.108	0.26108
			909.5	25.954	0.25954
			910	25.8	0.258
			910.5	25.6515	0.256515
			911	25.503	0.25503
			911.5	25.3545	0.253545
			912	25.206	0.25206
			912.5	25.0575	0.250575
			913	24.909	0.24909
			913.5	24.7605	0.247605
			914	24.612	0.24612
			914.5	24.4635	0.244635
			915	24.315	0.24315
			915.5	24.1665	0.241665
			916	24.018	0.24018
			916.5	23.8695	0.238695
			917	23.721	0.23721
			917.5	23.5725	0.235725
			918	23.424	0.23424
			918.5	23.2755	0.232755
			919	23.127	0.23127
			919.5	22.9785	0.229785
			920	22.83	0.2283
			920.5	22.6885	0.226885
			921	22.547	0.22547
			921.5	22.4055	0.224055
			922	22.264	0.22264
			922.5	22.1225	0.221225
			923	21.981	0.21981
			923.5	21.8395	0.218395
			924	21.698	0.21698
			924.5	21.5565	0.215565
			925	21.415	0.21415
			925.5	21.2735	0.212735
			926	21.132	0.21132
			926.5	20.9905	0.209905
			927	20.849	0.20849
			927.5	20.7075	0.207075
			928	20.566	0.20566
			928.5	20.4245	0.204245
			929	20.283	0.20283
			929.5	20.1415	0.201415
			930	20	0.2
			930.5	19.866	0.19866
			931	19.732	0.19732
			931.5	19.598	0.19598
			932	19.464	0.19464
			932.5	19.33	0.1933
			933	19.196	0.19196
			933.5	19.062	0.19062
			934	18.928	0.18928
			934.5	18.794	0.18794
			935	18.66	0.1866
			935.5	18.526	0.18526
			936	18.392	0.18392
			936.5	18.258	0.18258
			937	18.124	0.18124
			937.5	17.99	0.1799
			938	17.856	0.17856
			938.5	17.722	0.17722
			939	17.588	0.17588
			939.5	17.454	0.17454
			940	17.32	0.1732
			940.5	17.194	0.17194
			941	17.068	0.17068
			941.5	16.942	0.16942
			942	16.816	0.16816
			942.5	16.69	0.1669
			943	16.564	0.16564
			943.5	16.438	0.16438
			944	16.312	0.16312
			944.5	16.186	0.16186
			945	16.06	0.1606
			945.5	15.934	0.15934
			946	15.808	0.15808
			946.5	15.682	0.15682
			947	15.556	0.15556
			947.5	15.43	0.1543
			948	15.304	0.15304
			948.5	15.178	0.15178
			949	15.052	0.15052
			949.5	14.926	0.14926
			950	14.8	0.148
			950.5	14.6835	0.146835
			951	14.567	0.14567
			951.5	14.4505	0.144505
			952	14.334	0.14334
			952.5	14.2175	0.142175
			953	14.101	0.14101
			953.5	13.9845	0.139845
			954	13.868	0.13868
			954.5	13.7515	0.137515
			955	13.635	0.13635
			955.5	13.5185	0.135185
			956	13.402	0.13402
			956.5	13.2855	0.132855
			957	13.169	0.13169
			957.5	13.0525	0.130525
			958	12.936	0.12936
			958.5	12.8195	0.128195
			959	12.703	0.12703
			959.5	12.5865	0.125865
			960	12.47	0.1247
			960.5	12.3625	0.123625
			961	12.255	0.12255
			961.5	12.1475	0.121475
			962	12.04	0.1204
			962.5	11.9325	0.119325
			963	11.825	0.11825
			963.5	11.7175	0.117175
			964	11.61	0.1161
			964.5	11.5025	0.115025
			965	11.395	0.11395
			965.5	11.2875	0.112875
			966	11.18	0.1118
			966.5	11.0725	0.110725
			967	10.965	0.10965
			967.5	10.8575	0.108575
			968	10.75	0.1075
			968.5	10.6425	0.106425
			969	10.535	0.10535
			969.5	10.4275	0.104275
			970	10.32	0.1032
			970.5	10.223	0.10223
			971	10.126	0.10126
			971.5	10.029	0.10029
			972	9.932	0.09932
			972.5	9.835	0.09835
			973	9.738	0.09738
			973.5	9.641	0.09641
			974	9.544	0.09544
			974.5	9.447	0.09447
			975	9.35	0.0935
			975.5	9.253	0.09253
			976	9.156	0.09156
			976.5	9.059	0.09059
			977	8.962	0.08962
			977.5	8.865	0.08865
			978	8.768	0.08768
			978.5	8.671	0.08671
			979	8.574	0.08574
			979.5	8.477	0.08477
			980	8.38	0.0838
			980.5	8.293	0.08293
			981	8.206	0.08206
			981.5	8.119	0.08119
			982	8.032	0.08032
			982.5	7.945	0.07945
			983	7.858	0.07858
			983.5	7.771	0.07771
			984	7.684	0.07684
			984.5	7.597	0.07597
			985	7.51	0.0751
			985.5	7.423	0.07423
			986	7.336	0.07336
			986.5	7.249	0.07249
			987	7.162	0.07162
			987.5	7.075	0.07075
			988	6.988	0.06988
			988.5	6.901	0.06901
			989	6.814	0.06814
			989.5	6.727	0.06727
			990	6.64	0.0664
			990.5	6.564	0.06564
			991	6.488	0.06488
			991.5	6.412	0.06412
			992	6.336	0.06336
			992.5	6.26	0.0626
			993	6.184	0.06184
			993.5	6.108	0.06108
			994	6.032	0.06032
			994.5	5.956	0.05956
			995	5.88	0.0588
			995.5	5.804	0.05804
			996	5.728	0.05728
			996.5	5.652	0.05652
			997	5.576	0.05576
			997.5	5.5	0.055
			998	5.424	0.05424
			998.5	5.348	0.05348
			999	5.272	0.05272
			999.5	5.196	0.05196
			1000	5.12	0.0512
			1000.5	5.055	0.05055
			1001	4.99	0.0499
			1001.5	4.925	0.04925
			1002	4.86	0.0486
			1002.5	4.795	0.04795
			1003	4.73	0.0473
			1003.5	4.665	0.04665
			1004	4.6	0.046
			1004.5	4.535	0.04535
			1005	4.47	0.0447
			1005.5	4.405	0.04405
			1006	4.34	0.0434
			1006.5	4.275	0.04275
			1007	4.21	0.0421
			1007.5	4.145	0.04145
			1008	4.08	0.0408
			1008.5	4.015	0.04015
			1009	3.95	0.0395
			1009.5	3.885	0.03885
			1010	3.82	0.0382
			1010.5	3.7655	0.037655
			1011	3.711	0.03711
			1011.5	3.6565	0.036565
			1012	3.602	0.03602
			1012.5	3.5475	0.035475
			1013	3.493	0.03493
			1013.5	3.4385	0.034385
			1014	3.384	0.03384
			1014.5	3.3295	0.033295
			1015	3.275	0.03275
			1015.5	3.2205	0.032205
			1016	3.166	0.03166
			1016.5	3.1115	0.031115
			1017	3.057	0.03057
			1017.5	3.0025	0.030025
			1018	2.948	0.02948
			1018.5	2.8935	0.028935
			1019	2.839	0.02839
			1019.5	2.7845	0.027845
			1020	2.73	0.0273
			1020.5	2.6865	0.026865
			1021	2.643	0.02643
			1021.5	2.5995	0.025995
			1022	2.556	0.02556
			1022.5	2.5125	0.025125
			1023	2.469	0.02469
			1023.5	2.4255	0.024255
			1024	2.382	0.02382
			1024.5	2.3385	0.023385
			1025	2.295	0.02295
			1025.5	2.2515	0.022515
			1026	2.208	0.02208
			1026.5	2.1645	0.021645
			1027	2.121	0.02121
			1027.5	2.0775	0.020775
			1028	2.034	0.02034
			1028.5	1.9905	0.019905
			1029	1.947	0.01947
			1029.5	1.9035	0.019035
			1030	1.86	0.0186
			1030.5	1.8275	0.018275
			1031	1.795	0.01795
			1031.5	1.7625	0.017625
			1032	1.73	0.0173
			1032.5	1.6975	0.016975
			1033	1.665	0.01665
			1033.5	1.6325	0.016325
			1034	1.6	0.016
			1034.5	1.5675	0.015675
			1035	1.535	0.01535
			1035.5	1.5025	0.015025
			1036	1.47	0.0147
			1036.5	1.4375	0.014375
			1037	1.405	0.01405
			1037.5	1.3725	0.013725
			1038	1.34	0.0134
			1038.5	1.3075	0.013075
			1039	1.275	0.01275
			1039.5	1.2425	0.012425
			1040	1.21	0.0121
			1040.5	1.185	0.01185
			1041	1.16	0.0116
			1041.5	1.135	0.01135
			1042	1.11	0.0111
			1042.5	1.085	0.01085
			1043	1.06	0.0106
			1043.5	1.035	0.01035
			1044	1.01	0.0101
			1044.5	0.985	0.00985
			1045	0.96	0.0096
			1045.5	0.935	0.00935
			1046	0.91	0.0091
			1046.5	0.885	0.00885
			1047	0.86	0.0086
			1047.5	0.835	0.00835
			1048	0.81	0.0081
			1048.5	0.785	0.00785
			1049	0.76	0.0076
			1049.5	0.735	0.00735
			1050	0.71	0.0071
ULTRASPEC CCD QE
w/l (nm)
transmission (%)

## filters
u			g			r			I			z
Wavelength(nm)	T%	fraction	Wavelength(nm)	T%	fraction	Wavelength(nm)	T%	fraction	Wavelength(nm)	T%	fraction	Wavelength(nm)	T%	fraction			mean transmission
326	65.0145874	0.650145874	326	0.008383707	8.383707E-005	326	0.001503285	1.503285E-005	326	-5.21E-005	-5.21E-007	326	-2.77E-005	-0.000000277		u	0.76080
326.5	65.87621307	0.6587621307	326.5	0.008374159	8.374159E-005	326.5	0.001510854	1.510854E-005	326.5	1.15E-005	1.15E-007	326.5	-2.77E-005	-0.000000277		g	0.88605
327	66.72172546	0.6672172546	327	0.008373156	8.373156E-005	327	0.001638966	1.638966E-005	327	9.55E-005	9.55E-007	327	-3.24E-007	-3.24E-009		r	0.88021
327.5	67.51451111	0.6751451111	327.5	0.008437476	8.437476E-005	327.5	0.001556785	1.556785E-005	327.5	0.000106995	1.07E-006	327.5	4.72E-005	0.000000472		i	0.83147
328	68.25361633	0.6825361633	328	0.00855901	8.55901E-005	328	0.001556619	1.556619E-005	328	8.06E-005	8.06E-007	328	9.29E-005	0.000000929		z	0.96791
328.5	68.91418457	0.6891418457	328.5	0.008531502	0.000085315	328.5	0.001445878	1.445878E-005	328.5	-1.04E-005	-1.04E-007	328.5	-0.000153364	-1.53364E-006
329	69.51472473	0.6951472473	329	0.00844166	8.44166E-005	329	0.001757361	1.757361E-005	329	-0.000101852	-1.02E-006	329	-7.42E-005	-0.000000742
329.5	70.08399963	0.7008399963	329.5	0.008627927	8.627927E-005	329.5	0.001702466	1.702466E-005	329.5	2.52E-005	2.52E-007	329.5	6.08E-005	0.000000608
330	70.61514282	0.7061514282	330	0.008538732	8.538732E-005	330	0.001569244	1.569244E-005	330	-9.11E-006	-9.11E-008	330	1.01E-005	0.000000101
330.5	71.16719818	0.7116719818	330.5	0.008536827	8.536827E-005	330.5	0.001647355	1.647355E-005	330.5	-7.48E-005	-7.48E-007	330.5	-1.04E-005	-0.000000104
331	71.68983459	0.7168983459	331	0.008612647	8.612647E-005	331	0.001595614	1.595614E-005	331	8.42E-005	8.42E-007	331	0.000135562	1.35562E-006
331.5	72.24830627	0.7224830627	331.5	0.008521601	0.000085216	331.5	0.001617389	1.617389E-005	331.5	2.89E-005	2.89E-007	331.5	7.32E-005	0.000000732
332	72.81859589	0.7281859589	332	0.008606978	8.606978E-005	332	0.001473397	0.000014734	332	-7.30E-005	-7.30E-007	332	-1.44E-005	-0.000000144
332.5	73.36199188	0.7336199188	332.5	0.008606943	8.606943E-005	332.5	0.001656145	1.656145E-005	332.5	2.24E-005	2.24E-007	332.5	8.26E-006	8.26E-008
333	73.93109131	0.7393109131	333	0.008632203	0.000086322	333	0.001601584	1.601584E-005	333	5.00E-005	5.00E-007	333	0.000118747	1.18747E-006
333.5	74.48735809	0.7448735809	333.5	0.008488731	8.488731E-005	333.5	0.001619947	1.619947E-005	333.5	-7.64E-006	-7.64E-008	333.5	-5.52E-005	-0.000000552
334	74.9938736	0.749938736	334	0.008636851	8.636851E-005	334	0.001626784	1.626784E-005	334	-7.46E-005	-7.46E-007	334	-3.44E-005	-0.000000344
334.5	75.47844696	0.7547844696	334.5	0.008684345	8.684345E-005	334.5	0.001529804	0.000015298	334.5	0.000107751	1.08E-006	334.5	-8.12E-006	-8.12E-008
335	75.97245026	0.7597245026	335	0.008612912	8.612912E-005	335	0.001600986	1.600986E-005	335	-5.06E-005	-5.06E-007	335	-6.62E-005	-0.000000662
335.5	76.38439941	0.7638439941	335.5	0.008676682	8.676682E-005	335.5	0.001626859	1.626859E-005	335.5	0.000190784	1.91E-006	335.5	2.97E-005	0.000000297
336	76.80725098	0.7680725098	336	0.008622168	8.622168E-005	336	0.001525891	1.525891E-005	336	-3.33E-005	-3.33E-007	336	-1.33E-005	-0.000000133
336.5	77.21588898	0.7721588898	336.5	0.008520192	8.520192E-005	336.5	0.00157123	1.57123E-005	336.5	-0.000133126	-1.33E-006	336.5	-4.45E-005	-0.000000445
337	77.5612793	0.775612793	337	0.00878437	8.78437E-005	337	0.001566228	1.566228E-005	337	8.93E-005	8.93E-007	337	4.92E-005	0.000000492
337.5	77.8921814	0.778921814	337.5	0.008687269	8.687269E-005	337.5	0.001715481	1.715481E-005	337.5	7.10E-005	7.10E-007	337.5	4.97E-005	0.000000497
338	78.18667603	0.7818667603	338	0.008602438	8.602438E-005	338	0.001672563	1.672563E-005	338	8.64E-005	8.64E-007	338	1.65E-005	0.000000165
338.5	78.46892548	0.7846892548	338.5	0.008700745	8.700745E-005	338.5	0.001740085	1.740085E-005	338.5	0.00010494	1.05E-006	338.5	2.90E-005	0.00000029
339	78.74550629	0.7874550629	339	0.00875744	8.75744E-005	339	0.00163304	1.63304E-005	339	3.69E-006	3.69E-008	339	3.87E-005	0.000000387
339.5	78.95422363	0.7895422363	339.5	0.008693979	8.693979E-005	339.5	0.001692131	1.692131E-005	339.5	-1.91E-006	-1.91E-008	339.5	-1.40E-005	-0.00000014
340	79.13320923	0.7913320923	340	0.008827386	8.827386E-005	340	0.001778843	1.778843E-005	340	5.31E-005	5.31E-007	340	0.000169449	1.69449E-006
340.5	79.29416656	0.7929416656	340.5	0.008505238	8.505238E-005	340.5	0.001619003	0.00001619	340.5	-2.12E-005	-2.12E-007	340.5	-7.08E-005	-0.000000708
341	79.38853455	0.7938853455	341	0.008733772	8.733772E-005	341	0.001695853	1.695853E-005	341	-2.39E-005	-2.39E-007	341	-3.77E-005	-0.000000377
341.5	79.44552612	0.7944552612	341.5	0.008841599	0.000088416	341.5	0.001701152	1.701152E-005	341.5	6.55E-005	6.55E-007	341.5	8.91E-005	0.000000891
342	79.56270599	0.7956270599	342	0.008750816	8.750816E-005	342	0.001663496	0.000016635	342	0.000128337	1.28E-006	342	0.000159573	1.59573E-006
342.5	79.62029266	0.7962029266	342.5	0.008836194	8.836194E-005	342.5	0.001672336	1.672336E-005	342.5	-2.92E-006	-2.92E-008	342.5	1.22E-006	1.22E-008
343	79.69282532	0.7969282532	343	0.00884617	8.84617E-005	343	0.001832495	0.000018325	343	6.93E-005	6.93E-007	343	3.78E-005	0.000000378
343.5	79.81582642	0.7981582642	343.5	0.008838512	8.838512E-005	343.5	0.001666858	1.666858E-005	343.5	4.49E-005	4.49E-007	343.5	5.35E-005	0.000000535
344	79.97753906	0.7997753906	344	0.008833388	8.833388E-005	344	0.001739623	1.739623E-005	344	-5.06E-006	-5.06E-008	344	6.86E-005	0.000000686
344.5	80.13415527	0.8013415527	344.5	0.008730528	8.730528E-005	344.5	0.001586269	1.586269E-005	344.5	0.000138254	1.38E-006	344.5	0.000162823	1.62823E-006
345	80.35980225	0.8035980225	345	0.008826892	8.826892E-005	345	0.00179767	1.79767E-005	345	-0.000110633	-1.11E-006	345	-7.27E-005	-0.000000727
345.5	80.5767746	0.805767746	345.5	0.008631966	8.631966E-005	345.5	0.001533807	1.533807E-005	345.5	4.33E-005	4.33E-007	345.5	8.82E-005	0.000000882
346	80.87813568	0.8087813568	346	0.008725504	0.000087255	346	0.001804419	1.804419E-005	346	5.69E-005	5.69E-007	346	-5.23E-005	-0.000000523
346.5	81.1937027	0.811937027	346.5	0.008738828	8.738828E-005	346.5	0.00158878	1.58878E-005	346.5	0.000108213	1.08E-006	346.5	-1.00E-005	-0.0000001
347	81.51341248	0.8151341248	347	0.008770633	8.770633E-005	347	0.00180402	1.80402E-005	347	7.22E-005	7.22E-007	347	0.000122312	1.22312E-006
347.5	81.76987457	0.8176987457	347.5	0.008605169	8.605169E-005	347.5	0.001587774	1.587774E-005	347.5	-4.63E-006	-4.63E-008	347.5	7.45E-005	0.000000745
348	82.0627594	0.820627594	348	0.008743222	8.743222E-005	348	0.001679469	1.679469E-005	348	3.63E-005	3.63E-007	348	8.37E-005	0.000000837
348.5	82.33107758	0.8233107758	348.5	0.008408844	8.408844E-005	348.5	0.001826133	1.826133E-005	348.5	-3.28E-005	-3.28E-007	348.5	4.36E-005	0.000000436
349	82.51122284	0.8251122284	349	0.008987437	8.987437E-005	349	0.001623236	1.623236E-005	349	0.000118558	1.19E-006	349	-5.42E-005	-0.000000542
349.5	82.71615601	0.8271615601	349.5	0.008723201	0.000087232	349.5	0.001566567	1.566567E-005	349.5	-5.54E-005	-5.54E-007	349.5	-4.54E-005	-0.000000454
350	82.80348969	0.8280348969	350	0.008665387	8.665387E-005	350	0.001835473	1.835473E-005	350	0.000142926	1.43E-006	350	0.000111372	1.11372E-006
350.5	82.92340088	0.8292340088	350.5	0.008547313	8.547313E-005	350.5	0.001651416	1.651416E-005	350.5	-3.19E-005	-3.19E-007	350.5	-2.18E-005	-0.000000218
351	82.99845886	0.8299845886	351	0.008609495	0.000086095	351	0.001791205	1.791205E-005	351	6.84E-005	6.84E-007	351	-4.27E-005	-0.000000427
351.5	83.05809784	0.8305809784	351.5	0.008438407	8.438407E-005	351.5	0.001644242	1.644242E-005	351.5	3.83E-005	3.83E-007	351.5	3.16E-006	3.16E-008
352	83.09903717	0.8309903717	352	0.008461868	8.461868E-005	352	0.001740071	1.740071E-005	352	6.53E-005	6.53E-007	352	-5.73E-005	-0.000000573
352.5	83.18030548	0.8318030548	352.5	0.008476588	8.476588E-005	352.5	0.001734017	1.734017E-005	352.5	5.45E-005	5.45E-007	352.5	-2.12E-005	-0.000000212
353	83.22705078	0.8322705078	353	0.00858989	8.58989E-005	353	0.00152871	1.52871E-005	353	2.64E-005	2.64E-007	353	9.04E-005	0.000000904
353.5	83.26168823	0.8326168823	353.5	0.008517356	8.517356E-005	353.5	0.001754252	1.754252E-005	353.5	-1.74E-006	-1.74E-008	353.5	-8.70E-005	-0.00000087
354	83.33229065	0.8333229065	354	0.008455999	0.00008456	354	0.001619653	1.619653E-005	354	2.49E-005	2.49E-007	354	-6.15E-005	-0.000000615
354.5	83.38193512	0.8338193512	354.5	0.0085611	0.000085611	354.5	0.001681133	1.681133E-005	354.5	0.000150239	1.50E-006	354.5	-3.65E-005	-0.000000365
355	83.44413757	0.8344413757	355	0.00850809	8.50809E-005	355	0.00154705	1.54705E-005	355	-2.77E-005	-2.77E-007	355	3.89E-005	0.000000389
355.5	83.47429657	0.8347429657	355.5	0.008371807	8.371807E-005	355.5	0.001629184	1.629184E-005	355.5	-4.15E-005	-4.15E-007	355.5	-5.42E-006	-5.42E-008
356	83.50371552	0.8350371552	356	0.008369965	8.369965E-005	356	0.001654901	0.000016549	356	-4.84E-006	-4.84E-008	356	8.15E-005	0.000000815
356.5	83.48152924	0.8348152924	356.5	0.00845352	8.45352E-005	356.5	0.001636847	1.636847E-005	356.5	-6.67E-005	-6.67E-007	356.5	-0.000134627	-1.34627E-006
357	83.46131897	0.8346131897	357	0.008565204	0.000085652	357	0.001760109	1.760109E-005	357	5.16E-005	5.16E-007	357	4.58E-005	0.000000458
357.5	83.4021759	0.834021759	357.5	0.008574483	8.574483E-005	357.5	0.00178115	1.78115E-005	357.5	0.000117565	1.18E-006	357.5	8.28E-005	0.000000828
358	83.30210114	0.8330210114	358	0.008451386	8.451386E-005	358	0.001640526	1.640526E-005	358	-4.38E-006	-4.38E-008	358	5.94E-005	0.000000594
358.5	83.18096161	0.8318096161	358.5	0.008420631	8.420631E-005	358.5	0.001780733	1.780733E-005	358.5	4.28E-005	4.28E-007	358.5	-1.92E-005	-0.000000192
359	83.03784943	0.8303784943	359	0.008357896	0.000083579	359	0.00165388	1.65388E-005	359	-2.91E-006	-2.91E-008	359	4.40E-005	0.00000044
359.5	82.85982513	0.8285982513	359.5	0.008510759	8.510759E-005	359.5	0.001646202	0.000016462	359.5	-9.47E-006	-9.47E-008	359.5	5.54E-005	0.000000554
360	82.66150665	0.8266150665	360	0.008489322	8.489322E-005	360	0.001762784	1.762784E-005	360	-0.000141932	-1.42E-006	360	7.90E-005	0.00000079
360.5	82.46463013	0.8246463013	360.5	0.008401509	8.401509E-005	360.5	0.001732498	0.000017325	360.5	0.00012473	1.25E-006	360.5	3.43E-005	0.000000343
361	82.2449646	0.822449646	361	0.00854217	8.54217E-005	361	0.001750301	0.000017503	361	0.000110313	1.10E-006	361	0.000112796	0.000001128
361.5	82.01726532	0.8201726532	361.5	0.008328697	0.000083287	361.5	0.001612696	0.000016127	361.5	-1.48E-005	-1.48E-007	361.5	1.59E-005	0.000000159
362	81.78567505	0.8178567505	362	0.008485301	0.000084853	362	0.001693953	1.693953E-005	362	-4.95E-006	-4.95E-008	362	4.70E-005	0.00000047
362.5	81.54510498	0.8154510498	362.5	0.008530808	8.530808E-005	362.5	0.001603925	1.603925E-005	362.5	4.94E-005	4.94E-007	362.5	-1.64E-005	-0.000000164
363	81.26728821	0.8126728821	363	0.008446466	8.446466E-005	363	0.001654729	1.654729E-005	363	3.05E-005	3.05E-007	363	4.67E-005	0.000000467
363.5	80.99115753	0.8099115753	363.5	0.008457325	8.457325E-005	363.5	0.001493607	1.493607E-005	363.5	0.000141333	1.41E-006	363.5	8.27E-005	0.000000827
364	80.68312073	0.8068312073	364	0.008530811	8.530811E-005	364	0.001605034	1.605034E-005	364	8.62E-005	8.62E-007	364	4.49E-005	0.000000449
364.5	80.36561584	0.8036561584	364.5	0.008346793	8.346793E-005	364.5	0.001695848	1.695848E-005	364.5	8.77E-005	8.77E-007	364.5	3.36E-006	3.36E-008
365	79.98600006	0.7998600006	365	0.008331886	8.331886E-005	365	0.001745914	1.745914E-005	365	7.22E-006	7.22E-008	365	2.06E-005	0.000000206
365.5	79.57261658	0.7957261658	365.5	0.008454145	8.454145E-005	365.5	0.001559157	1.559157E-005	365.5	2.75E-005	2.75E-007	365.5	-1.44E-005	-0.000000144
366	79.11500549	0.7911500549	366	0.008505184	8.505184E-005	366	0.00170884	1.70884E-005	366	-1.23E-005	-1.23E-007	366	2.10E-005	0.00000021
366.5	78.62701416	0.7862701416	366.5	0.008382096	0.000083821	366.5	0.001595604	0.000015956	366.5	6.36E-005	6.36E-007	366.5	3.44E-005	0.000000344
367	78.05625916	0.7805625916	367	0.008451086	8.451086E-005	367	0.001614341	1.614341E-005	367	0.000111757	1.12E-006	367	9.01E-006	9.01E-008
367.5	77.46180725	0.7746180725	367.5	0.008360295	0.000083603	367.5	0.001553582	1.553582E-005	367.5	0.000141956	1.42E-006	367.5	7.94E-005	0.000000794
368	76.80179596	0.7680179596	368	0.008271161	8.271161E-005	368	0.001673082	1.673082E-005	368	-6.53E-005	-6.53E-007	368	-0.000164848	-1.64848E-006
368.5	76.12906647	0.7612906647	368.5	0.008356807	8.356807E-005	368.5	0.001683344	1.683344E-005	368.5	-0.000137315	-1.37E-006	368.5	-0.000137639	-1.37639E-006
369	75.40629578	0.7540629578	369	0.008468055	8.468055E-005	369	0.001674723	1.674723E-005	369	0.000122862	1.23E-006	369	5.27E-005	0.000000527
369.5	74.64852142	0.7464852142	369.5	0.008524369	8.524369E-005	369.5	0.001588961	1.588961E-005	369.5	2.68E-005	2.68E-007	369.5	8.34E-005	0.000000834
370	73.86200714	0.7386200714	370	0.008307458	8.307458E-005	370	0.001705198	0.000017052	370	0.000124753	1.25E-006	370	-4.73E-005	-0.000000473
370.5	73.03057098	0.7303057098	370.5	0.008326102	0.000083261	370.5	0.001711061	1.711061E-005	370.5	6.79E-005	6.79E-007	370.5	-5.01E-005	-0.000000501
371	72.18520355	0.7218520355	371	0.008499303	0.000084993	371	0.001766181	1.766181E-005	371	0.000110869	1.11E-006	371	6.07E-005	0.000000607
371.5	71.30776978	0.7130776978	371.5	0.008259982	8.259982E-005	371.5	0.001694282	1.694282E-005	371.5	-1.06E-005	-1.06E-007	371.5	2.08E-005	0.000000208
372	70.40703583	0.7040703583	372	0.008434199	0.000084342	372	0.001679898	0.000016799	372	8.79E-005	8.79E-007	372	-1.63E-005	-0.000000163
372.5	69.48612213	0.6948612213	372.5	0.008324745	8.324745E-005	372.5	0.001581799	0.000015818	372.5	-6.73E-005	-6.73E-007	372.5	-6.65E-005	-0.000000665
373	68.50426483	0.6850426483	373	0.008381018	8.381018E-005	373	0.001697354	1.697354E-005	373	-1.30E-005	-1.30E-007	373	-0.000117788	-1.17788E-006
373.5	67.4846344	0.674846344	373.5	0.008441024	8.441024E-005	373.5	0.001638976	1.638976E-005	373.5	-3.09E-005	-3.09E-007	373.5	-2.78E-005	-0.000000278
374	66.45425415	0.6645425415	374	0.008468585	8.468585E-005	374	0.001699484	1.699484E-005	374	0.000115541	1.16E-006	374	5.13E-005	0.000000513
374.5	65.3423233	0.653423233	374.5	0.008482002	0.00008482	374.5	0.001632686	1.632686E-005	374.5	0.000184634	1.85E-006	374.5	1.02E-005	0.000000102
375	64.19438171	0.6419438171	375	0.008445431	8.445431E-005	375	0.00170953	1.70953E-005	375	5.49E-005	5.49E-007	375	4.17E-005	0.000000417
375.5	62.99458313	0.6299458313	375.5	0.008571542	8.571542E-005	375.5	0.001700147	1.700147E-005	375.5	0.000135946	1.36E-006	375.5	0.00012212	1.2212E-006
376	61.71043396	0.6171043396	376	0.008413327	8.413327E-005	376	0.001651591	1.651591E-005	376	7.25E-005	7.25E-007	376	9.47E-005	0.000000947
376.5	60.3938179	0.603938179	376.5	0.008415683	8.415683E-005	376.5	0.001583707	1.583707E-005	376.5	-7.77E-005	-7.77E-007	376.5	4.57E-005	0.000000457
377	59.01910019	0.5901910019	377	0.008476091	8.476091E-005	377	0.001870332	1.870332E-005	377	0.000143581	1.44E-006	377	5.80E-005	0.00000058
377.5	57.56298447	0.5756298447	377.5	0.00837303	8.37303E-005	377.5	0.001776014	1.776014E-005	377.5	-4.35E-005	-4.35E-007	377.5	5.97E-005	0.000000597
378	56.04987335	0.5604987335	378	0.008548632	8.548632E-005	378	0.001675442	1.675442E-005	378	0.000114672	1.15E-006	378	0.000101407	1.01407E-006
378.5	54.48603821	0.5448603821	378.5	0.008380961	8.380961E-005	378.5	0.001690935	1.690935E-005	378.5	-5.74E-005	-5.74E-007	378.5	-4.15E-005	-0.000000415
379	52.85829163	0.5285829163	379	0.008383272	8.383272E-005	379	0.00158842	1.58842E-005	379	9.04E-005	9.04E-007	379	3.08E-005	0.000000308
379.5	51.16987228	0.5116987228	379.5	0.00835513	8.35513E-005	379.5	0.001755851	1.755851E-005	379.5	4.06E-005	4.06E-007	379.5	-1.05E-005	-0.000000105
380	49.42129135	0.4942129135	380	0.008432363	8.432363E-005	380	0.001685729	1.685729E-005	380	-6.29E-005	-6.29E-007	380	-0.000105028	-1.05028E-006
380.5	47.66616058	0.4766616058	380.5	0.00863058	8.63058E-005	380.5	0.00148131	1.48131E-005	380.5	0.000113785	1.14E-006	380.5	-1.50E-005	-0.00000015
381	45.83345413	0.4583345413	381	0.008586066	8.586066E-005	381	0.001662071	1.662071E-005	381	0.000192693	1.93E-006	381	5.23E-005	0.000000523
381.5	43.99855423	0.4399855423	381.5	0.008479417	8.479417E-005	381.5	0.001617247	1.617247E-005	381.5	2.92E-006	2.92E-008	381.5	-3.01E-005	-0.000000301
382	42.12824631	0.4212824631	382	0.008481666	8.481666E-005	382	0.001701338	1.701338E-005	382	2.23E-005	2.23E-007	382	-1.32E-005	-0.000000132
382.5	40.18993378	0.4018993378	382.5	0.008559295	0.000085593	382.5	0.001625561	1.625561E-005	382.5	0.000116694	1.17E-006	382.5	7.14E-006	7.14E-008
383	38.26586151	0.3826586151	383	0.008745176	8.745176E-005	383	0.001662288	1.662288E-005	383	5.82E-005	5.82E-007	383	5.35E-005	0.000000535
383.5	36.33811951	0.3633811951	383.5	0.008764887	8.764887E-005	383.5	0.001846278	1.846278E-005	383.5	7.44E-005	7.44E-007	383.5	0.000143303	0.000001433
384	34.38228607	0.3438228607	384	0.008998494	8.998494E-005	384	0.001726836	1.726836E-005	384	7.33E-005	7.33E-007	384	0.000125552	1.25552E-006
384.5	32.44386673	0.3244386673	384.5	0.009613846	9.613846E-005	384.5	0.001748435	1.748435E-005	384.5	0.000110893	1.11E-006	384.5	0.000155855	1.55855E-006
385	30.51299477	0.3051299477	385	0.010147196	0.000101472	385	0.001748947	1.748947E-005	385	6.13E-005	6.13E-007	385	-2.11E-005	-0.000000211
385.5	28.58496857	0.2858496857	385.5	0.011701937	0.0001170194	385.5	0.001658054	1.658054E-005	385.5	6.41E-005	6.41E-007	385.5	9.69E-005	0.000000969
386	26.67393112	0.2667393112	386	0.014178267	0.0001417827	386	0.001756223	1.756223E-005	386	0.000135931	1.36E-006	386	0.000161179	1.61179E-006
386.5	24.81578064	0.2481578064	386.5	0.018904641	0.0001890464	386.5	0.0018011	0.000018011	386.5	8.62E-005	8.62E-007	386.5	2.56E-005	0.000000256
387	23.01133919	0.2301133919	387	0.027161578	0.0002716158	387	0.001826871	1.826871E-005	387	0.000175771	1.76E-006	387	0.000113427	1.13427E-006
387.5	21.23736763	0.2123736763	387.5	0.041806318	0.0004180632	387.5	0.001846836	1.846836E-005	387.5	-5.39E-005	-5.39E-007	387.5	3.35E-005	0.000000335
388	19.53026199	0.1953026199	388	0.066808388	0.0006680839	388	0.00164316	1.64316E-005	388	0.000106707	1.07E-006	388	0.000108706	1.08706E-006
388.5	17.8770504	0.178770504	388.5	0.108743332	0.0010874333	388.5	0.001918353	1.918353E-005	388.5	2.99E-005	2.99E-007	388.5	-5.61E-006	-5.61E-008
389	16.28340721	0.1628340721	389	0.179340288	0.0017934029	389	0.001880642	1.880642E-005	389	6.45E-005	6.45E-007	389	5.71E-005	0.000000571
389.5	14.79161549	0.1479161549	389.5	0.290116847	0.0029011685	389.5	0.001743631	1.743631E-005	389.5	1.53E-006	1.53E-008	389.5	-1.97E-005	-0.000000197
390	13.36337185	0.1336337185	390	0.463429928	0.0046342993	390	0.00177853	1.77853E-005	390	0.000179746	1.80E-006	390	0.000173625	1.73625E-006
390.5	12.01368332	0.1201368332	390.5	0.727887154	0.0072788715	390.5	0.001763226	1.763226E-005	390.5	-4.29E-006	-4.29E-008	390.5	-0.00010052	-1.0052E-006
391	10.76501656	0.1076501656	391	1.111267328	0.0111126733	391	0.001768222	1.768222E-005	391	3.23E-005	3.23E-007	391	7.15E-005	0.000000715
391.5	9.599761009	0.0959976101	391.5	1.653520346	0.0165352035	391.5	0.001707845	1.707845E-005	391.5	-3.36E-005	-3.36E-007	391.5	1.99E-005	0.000000199
392	8.497854233	0.0849785423	392	2.416541576	0.0241654158	392	0.001727609	1.727609E-005	392	0.000111332	1.11E-006	392	8.82E-005	0.000000882
392.5	7.492931843	0.0749293184	392.5	3.425698996	0.03425699	392.5	0.001777778	1.777778E-005	392.5	-3.73E-005	-3.73E-007	392.5	-1.05E-005	-0.000000105
393	6.57451582	0.0657451582	393	4.726894379	0.0472689438	393	0.001678312	1.678312E-005	393	-1.78E-005	-1.78E-007	393	1.46E-005	0.000000146
393.5	5.742063046	0.0574206305	393.5	6.343876362	0.0634387636	393.5	0.001768628	1.768628E-005	393.5	2.31E-005	2.31E-007	393.5	6.08E-005	0.000000608
394	4.983157635	0.0498315764	394	8.319787979	0.0831978798	394	0.001832815	1.832815E-005	394	4.27E-005	4.27E-007	394	0.000121097	0.000001211
394.5	4.302548885	0.0430254889	394.5	10.63459682	0.1063459682	394.5	0.00175836	1.75836E-005	394.5	0.000116262	1.16E-006	394.5	4.80E-005	0.00000048
395	3.689404488	0.0368940449	395	13.31665707	0.1331665707	395	0.001767174	1.767174E-005	395	0.00012251	1.23E-006	395	0.000182591	1.82591E-006
395.5	3.140486479	0.0314048648	395.5	16.33286858	0.1633286858	395.5	0.001666292	1.666292E-005	395.5	8.75E-005	8.75E-007	395.5	-8.49E-005	-0.000000849
396	2.662112474	0.0266211247	396	19.58895302	0.1958895302	396	0.001735402	0.000017354	396	-5.13E-005	-5.13E-007	396	-4.34E-005	-0.000000434
396.5	2.249314785	0.0224931479	396.5	23.01569748	0.2301569748	396.5	0.001728674	1.728674E-005	396.5	5.31E-005	5.31E-007	396.5	-1.28E-005	-0.000000128
397	1.878769636	0.0187876964	397	26.67626762	0.2667626762	397	0.001738801	0.000017388	397	0.000116657	1.17E-006	397	8.07E-005	0.000000807
397.5	1.567382693	0.0156738269	397.5	30.34663582	0.3034663582	397.5	0.001666881	1.666881E-005	397.5	5.78E-005	5.78E-007	397.5	-1.36E-005	-0.000000136
398	1.29464972	0.0129464972	398	34.08855057	0.3408855057	398	0.001672644	1.672644E-005	398	8.42E-005	8.42E-007	398	-1.45E-005	-0.000000145
398.5	1.059704542	0.0105970454	398.5	37.88042068	0.3788042068	398.5	0.001778773	1.778773E-005	398.5	-2.77E-005	-2.77E-007	398.5	-8.68E-006	-8.68E-008
399	0.864838839	0.0086483884	399	41.5157814	0.415157814	399	0.001767643	1.767643E-005	399	-8.69E-006	-8.69E-008	399	-4.56E-005	-0.000000456
399.5	0.702474535	0.0070247454	399.5	45.02625275	0.4502625275	399.5	0.001751771	1.751771E-005	399.5	-4.71E-005	-4.71E-007	399.5	-0.000126511	-1.26511E-006
400	0.565803647	0.0056580365	400	48.43284225	0.4843284225	400	0.0017542	0.000017542	400	2.98E-007	2.98E-009	400	4.02E-005	0.000000402
400.5	0.454282522	0.0045428252	400.5	51.63587952	0.5163587952	400.5	0.001626989	1.626989E-005	400.5	7.28E-005	7.28E-007	400.5	7.26E-005	0.000000726
401	0.361493498	0.003614935	401	54.66661453	0.5466661453	401	0.001668712	1.668712E-005	401	1.12E-005	1.12E-007	401	7.98E-005	0.000000798
401.5	0.286247104	0.002862471	401.5	57.48833466	0.5748833466	401.5	0.001813687	1.813687E-005	401.5	-3.09E-005	-3.09E-007	401.5	9.76E-005	0.000000976
402	0.225229025	0.0022522903	402	60.12542725	0.6012542725	402	0.00178911	1.78911E-005	402	0.000108368	1.08E-006	402	3.46E-005	0.000000346
402.5	0.175950468	0.0017595047	402.5	62.54386139	0.6254386139	402.5	0.001779533	1.779533E-005	402.5	-3.41E-005	-3.41E-007	402.5	0.000139309	1.39309E-006
403	0.137682378	0.0013768238	403	64.71895599	0.6471895599	403	0.001967434	1.967434E-005	403	0.000103399	1.03E-006	403	5.94E-005	0.000000594
403.5	0.106548682	0.0010654868	403.5	66.71495056	0.6671495056	403.5	0.001769355	1.769355E-005	403.5	6.83E-006	6.83E-008	403.5	-6.38E-005	-0.000000638
404	0.082119301	0.000821193	404	68.48451233	0.6848451233	404	0.001766319	1.766319E-005	404	3.22E-005	3.22E-007	404	4.98E-005	0.000000498
404.5	0.06287805	0.0006287805	404.5	70.07254791	0.7007254791	404.5	0.001860728	1.860728E-005	404.5	-3.82E-006	-3.82E-008	404.5	-2.65E-005	-0.000000265
405	0.047886502	0.000478865	405	71.46498871	0.7146498871	405	0.001835791	1.835791E-005	405	0.000147849	1.48E-006	405	7.71E-005	0.000000771
405.5	0.036440149	0.0003644015	405.5	72.67182922	0.7267182922	405.5	0.001786647	1.786647E-005	405.5	-3.51E-005	-3.51E-007	405.5	9.45E-007	9.45E-009
406	0.027432356	0.0002743236	406	73.69028473	0.7369028473	406	0.001835302	0.000018353	406	-3.99E-005	-3.99E-007	406	-3.51E-005	-0.000000351
406.5	0.020688217	0.0002068822	406.5	74.56983185	0.7456983185	406.5	0.00177803	1.77803E-005	406.5	-7.31E-005	-7.31E-007	406.5	-6.05E-005	-0.000000605
407	0.015528154	0.0001552815	407	75.30692291	0.7530692291	407	0.001798315	1.798315E-005	407	2.73E-005	2.73E-007	407	-2.57E-005	-0.000000257
407.5	0.011701316	0.0001170132	407.5	75.91175079	0.7591175079	407.5	0.001737955	1.737955E-005	407.5	3.57E-005	3.57E-007	407.5	1.42E-005	0.000000142
408	0.008662823	8.662823E-005	408	76.44379425	0.7644379425	408	0.001772472	1.772472E-005	408	0.000117864	1.18E-006	408	1.05E-005	0.000000105
408.5	0.006335931	6.335931E-005	408.5	76.89698029	0.7689698029	408.5	0.001863223	1.863223E-005	408.5	-7.47E-005	-7.47E-007	408.5	-1.55E-005	-0.000000155
409	0.004727753	4.727753E-005	409	77.28671265	0.7728671265	409	0.001813331	1.813331E-005	409	-0.000173066	-1.73E-006	409	-4.32E-005	-0.000000432
409.5	0.00360573	3.60573E-005	409.5	77.63441467	0.7763441467	409.5	0.001656801	0.000016568	409.5	4.65E-005	4.65E-007	409.5	0.000117924	1.17924E-006
410	0.002428157	2.428157E-005	410	77.95846558	0.7795846558	410	0.001762219	1.762219E-005	410	-6.89E-005	-6.89E-007	410	-0.000161592	-1.61592E-006
410.5	0.001908477	1.908477E-005	410.5	78.26226044	0.7826226044	410.5	0.001758241	1.758241E-005	410.5	-1.97E-005	-1.97E-007	410.5	3.95E-005	0.000000395
411	0.001403543	1.403543E-005	411	78.57054138	0.7857054138	411	0.001779334	1.779334E-005	411	0.000126823	1.27E-006	411	0.000110866	1.10866E-006
411.5	0.000938132	9.38132E-006	411.5	78.89906311	0.7889906311	411.5	0.001695749	1.695749E-005	411.5	3.15E-005	3.15E-007	411.5	4.73E-005	0.000000473
412	0.000670926	6.70926E-006	412	79.23442841	0.7923442841	412	0.001811207	1.811207E-005	412	-0.000118157	-1.18E-006	412	4.12E-006	4.12E-008
412.5	0.000592848	5.92848E-006	412.5	79.57650757	0.7957650757	412.5	0.001767028	1.767028E-005	412.5	6.50E-005	6.50E-007	412.5	2.10E-005	0.00000021
413	0.000410059	4.10059E-006	413	79.95319366	0.7995319366	413	0.001828113	1.828113E-005	413	1.82E-005	1.82E-007	413	1.93E-005	0.000000193
413.5	0.000140282	1.40282E-006	413.5	80.32108307	0.8032108307	413.5	0.001758811	1.758811E-005	413.5	-0.000133552	-1.34E-006	413.5	-2.88E-005	-0.000000288
414	0.000245895	0.000002459	414	80.70616913	0.8070616913	414	0.001745572	1.745572E-005	414	9.97E-005	9.97E-007	414	0.0001237	0.000001237
414.5	6.52E-005	0.000000652	414.5	81.10176086	0.8110176086	414.5	0.001741311	1.741311E-005	414.5	-1.16E-005	-1.16E-007	414.5	-2.16E-005	-0.000000216
415	0.000109249	1.09249E-006	415	81.4750061	0.814750061	415	0.001865568	1.865568E-005	415	0.000107063	1.07E-006	415	0.0001618	0.000001618
415.5	0.000159409	1.59409E-006	415.5	81.84242249	0.8184242249	415.5	0.001723551	1.723551E-005	415.5	1.52E-005	1.52E-007	415.5	3.27E-005	0.000000327
416	-2.69E-005	-0.000000269	416	82.17203522	0.8217203522	416	0.001750731	1.750731E-005	416	-0.000149466	-1.49E-006	416	-6.37E-005	-0.000000637
416.5	0.000183956	1.83956E-006	416.5	82.47441101	0.8247441101	416.5	0.001789146	1.789146E-005	416.5	4.32E-005	4.32E-007	416.5	5.84E-005	0.000000584
417	-2.78E-005	-0.000000278	417	82.75338745	0.8275338745	417	0.001878325	1.878325E-005	417	6.82E-005	6.82E-007	417	3.96E-005	0.000000396
417.5	-1.40E-006	-0.000000014	417.5	82.97164154	0.8297164154	417.5	0.001854367	1.854367E-005	417.5	-6.59E-005	-6.59E-007	417.5	-4.52E-005	-0.000000452
418	1.08E-005	0.000000108	418	83.15319061	0.8315319061	418	0.0018085	0.000018085	418	1.82E-005	1.82E-007	418	-1.04E-005	-0.000000104
418.5	-2.07E-005	-0.000000207	418.5	83.30592346	0.8330592346	418.5	0.00183856	1.83856E-005	418.5	-8.19E-005	-8.19E-007	418.5	6.04E-005	0.000000604
419	0.000141004	0.00000141	419	83.35572815	0.8335572815	419	0.001779169	1.779169E-005	419	-5.21E-005	-5.21E-007	419	4.00E-005	0.0000004
419.5	-1.52E-005	-0.000000152	419.5	83.39292145	0.8339292145	419.5	0.001809436	1.809436E-005	419.5	-1.55E-006	-1.55E-008	419.5	-1.11E-005	-0.000000111
420	-1.91E-005	-0.000000191	420	83.38103485	0.8338103485	420	0.001827209	1.827209E-005	420	3.50E-006	3.50E-008	420	-1.93E-005	-0.000000193
420.5	1.77E-005	0.000000177	420.5	83.34913635	0.8334913635	420.5	0.001824249	1.824249E-005	420.5	-1.42E-005	-1.42E-007	420.5	-2.46E-006	-2.46E-008
421	3.20E-005	0.00000032	421	83.2961731	0.832961731	421	0.00174977	1.74977E-005	421	-2.51E-005	-2.51E-007	421	6.51E-006	6.51E-008
421.5	-0.000110679	-1.10679E-006	421.5	83.23484802	0.8323484802	421.5	0.001757456	1.757456E-005	421.5	4.21E-005	4.21E-007	421.5	1.29E-005	0.000000129
422	1.30E-005	0.00000013	422	83.15783691	0.8315783691	422	0.001791834	1.791834E-005	422	-1.95E-005	-1.95E-007	422	-2.24E-005	-0.000000224
422.5	-5.59E-005	-0.000000559	422.5	83.09106445	0.8309106445	422.5	0.001801814	1.801814E-005	422.5	-1.51E-005	-1.51E-007	422.5	-6.89E-005	-0.000000689
423	-3.66E-005	-0.000000366	423	83.05508423	0.8305508423	423	0.001829928	1.829928E-005	423	4.60E-005	4.60E-007	423	3.05E-005	0.000000305
423.5	5.46E-005	0.000000546	423.5	83.0358963	0.830358963	423.5	0.00166071	1.66071E-005	423.5	9.69E-005	9.69E-007	423.5	0.000111711	1.11711E-006
424	-0.000193405	-1.93405E-006	424	83.04597473	0.8304597473	424	0.001665568	1.665568E-005	424	-2.80E-005	-2.80E-007	424	-1.82E-005	-0.000000182
424.5	-0.000108844	-1.08844E-006	424.5	83.11019897	0.8311019897	424.5	0.001725076	1.725076E-005	424.5	-2.21E-005	-2.21E-007	424.5	-6.77E-005	-0.000000677
425	3.97E-005	0.000000397	425	83.19448853	0.8319448853	425	0.001780684	1.780684E-005	425	-1.56E-005	-1.56E-007	425	2.60E-005	0.00000026
425.5	-9.42E-005	-0.000000942	425.5	83.32293701	0.8332293701	425.5	0.001862258	1.862258E-005	425.5	9.28E-006	9.28E-008	425.5	-2.03E-005	-0.000000203
426	-6.99E-006	-6.99E-008	426	83.50091553	0.8350091553	426	0.00182754	1.82754E-005	426	-6.82E-005	-6.82E-007	426	-4.20E-005	-0.00000042
426.5	6.51E-005	0.000000651	426.5	83.71689606	0.8371689606	426.5	0.001707229	1.707229E-005	426.5	4.66E-005	4.66E-007	426.5	-3.57E-005	-0.000000357
427	1.70E-006	0.000000017	427	83.9634552	0.839634552	427	0.001746987	1.746987E-005	427	0.00014013	1.40E-006	427	-3.45E-005	-0.000000345
427.5	-3.86E-005	-0.000000386	427.5	84.28131104	0.8428131104	427.5	0.001920549	1.920549E-005	427.5	1.80E-005	1.80E-007	427.5	-3.07E-005	-0.000000307
428	-9.56E-006	-9.56E-008	428	84.56214905	0.8456214905	428	0.001862363	1.862363E-005	428	0.000103514	1.04E-006	428	-1.20E-005	-0.00000012
428.5	-8.38E-006	-8.38E-008	428.5	84.88585663	0.8488585663	428.5	0.001790595	0.000017906	428.5	1.73E-005	1.73E-007	428.5	0.000157207	1.57207E-006
429	-2.45E-005	-0.000000245	429	85.2145462	0.852145462	429	0.00170635	1.70635E-005	429	-5.72E-005	-5.72E-007	429	1.73E-005	0.000000173
429.5	-6.94E-006	-6.94E-008	429.5	85.55353546	0.8555353546	429.5	0.001931316	1.931316E-005	429.5	1.14E-005	1.14E-007	429.5	4.79E-005	0.000000479
430	4.14E-005	0.000000414	430	85.87480927	0.8587480927	430	0.001844	0.00001844	430	7.50E-005	7.50E-007	430	7.09E-005	0.000000709
430.5	-2.38E-005	-0.000000238	430.5	86.18707275	0.8618707275	430.5	0.00190005	1.90005E-005	430.5	-5.93E-005	-5.93E-007	430.5	5.34E-005	0.000000534
431	4.61E-005	0.000000461	431	86.4605484	0.864605484	431	0.001815792	1.815792E-005	431	-5.54E-005	-5.54E-007	431	1.20E-005	0.00000012
431.5	9.88E-005	0.000000988	431.5	86.70144653	0.8670144653	431.5	0.001802229	1.802229E-005	431.5	9.55E-005	9.55E-007	431.5	9.93E-005	0.000000993
432	1.86E-005	0.000000186	432	86.89202118	0.8689202118	432	0.001909799	0.000019098	432	2.61E-005	2.61E-007	432	5.51E-005	0.000000551
432.5	-8.87E-006	-8.87E-008	432.5	87.04689789	0.8704689789	432.5	0.001818751	1.818751E-005	432.5	3.18E-006	3.18E-008	432.5	1.41E-005	0.000000141
433	5.86E-005	0.000000586	433	87.16347504	0.8716347504	433	0.001760882	1.760882E-005	433	2.15E-005	2.15E-007	433	6.86E-005	0.000000686
433.5	-6.20E-005	-0.00000062	433.5	87.22320557	0.8722320557	433.5	0.001679774	1.679774E-005	433.5	5.63E-005	5.63E-007	433.5	8.48E-005	0.000000848
434	0.000120187	1.20187E-006	434	87.22861481	0.8722861481	434	0.001771783	1.771783E-005	434	6.95E-005	6.95E-007	434	0.000102902	0.000001029
434.5	-9.07E-005	-0.000000907	434.5	87.19709015	0.8719709015	434.5	0.001815894	1.815894E-005	434.5	-0.000109288	-1.09E-006	434.5	-4.34E-005	-0.000000434
435	4.70E-005	0.00000047	435	87.13143158	0.8713143158	435	0.001799478	1.799478E-005	435	9.31E-005	9.31E-007	435	-6.09E-006	-6.09E-008
435.5	3.87E-005	0.000000387	435.5	87.0308075	0.870308075	435.5	0.00180719	1.80719E-005	435.5	0.00012853	1.29E-006	435.5	4.06E-005	0.000000406
436	-3.37E-005	-0.000000337	436	86.90679169	0.8690679169	436	0.001852783	1.852783E-005	436	3.89E-005	3.89E-007	436	9.58E-005	0.000000958
436.5	0.000108399	0.000001084	436.5	86.7616806	0.867616806	436.5	0.001726535	1.726535E-005	436.5	2.32E-005	2.32E-007	436.5	0.000107897	0.000001079
437	5.28E-005	0.000000528	437	86.61186981	0.8661186981	437	0.001741659	1.741659E-005	437	0.000124078	1.24E-006	437	2.12E-005	0.000000212
437.5	9.58E-005	0.000000958	437.5	86.46710205	0.8646710205	437.5	0.001933328	1.933328E-005	437.5	9.04E-005	9.04E-007	437.5	2.69E-005	0.000000269
438	9.45E-005	0.000000945	438	86.33464813	0.8633464813	438	0.00180731	1.80731E-005	438	0.000139957	1.40E-006	438	5.27E-005	0.000000527
438.5	-3.59E-005	-0.000000359	438.5	86.23879242	0.8623879242	438.5	0.00174174	1.74174E-005	438.5	-2.54E-005	-2.54E-007	438.5	-5.11E-005	-0.000000511
439	0.000112769	1.12769E-006	439	86.11040497	0.8611040497	439	0.001698264	1.698264E-005	439	8.52E-005	8.52E-007	439	-5.67E-005	-0.000000567
439.5	-1.11E-005	-0.000000111	439.5	86.03995514	0.8603995514	439.5	0.001804341	1.804341E-005	439.5	4.75E-005	4.75E-007	439.5	5.52E-006	5.52E-008
440	-6.70E-005	-0.00000067	440	86.01459503	0.8601459503	440	0.001777234	1.777234E-005	440	1.43E-006	1.43E-008	440	1.84E-005	0.000000184
440.5	4.46E-005	0.000000446	440.5	86.01628876	0.8601628876	440.5	0.00181813	1.81813E-005	440.5	7.95E-005	7.95E-007	440.5	5.89E-005	0.000000589
441	0.000222758	2.22758E-006	441	86.05196381	0.8605196381	441	0.001731972	1.731972E-005	441	0.00012182	1.22E-006	441	5.76E-005	0.000000576
441.5	-4.43E-005	-0.000000443	441.5	86.14453888	0.8614453888	441.5	0.001756222	1.756222E-005	441.5	-3.01E-005	-3.01E-007	441.5	8.75E-005	0.000000875
442	3.25E-005	0.000000325	442	86.25824738	0.8625824738	442	0.001762944	1.762944E-005	442	6.55E-005	6.55E-007	442	-4.20E-005	-0.00000042
442.5	8.05E-005	0.000000805	442.5	86.41956329	0.8641956329	442.5	0.001871	0.00001871	442.5	0.000194466	1.94E-006	442.5	4.69E-005	0.000000469
443	6.92E-005	0.000000692	443	86.61846161	0.8661846161	443	0.001723649	1.723649E-005	443	4.83E-005	4.83E-007	443	0.000153153	1.53153E-006
443.5	8.58E-006	8.58E-008	443.5	86.85006714	0.8685006714	443.5	0.00182113	1.82113E-005	443.5	3.44E-005	3.44E-007	443.5	-4.17E-005	-0.000000417
444	0.000164435	1.64435E-006	444	87.11129761	0.8711129761	444	0.001764006	1.764006E-005	444	0.000168506	1.69E-006	444	0.000135784	1.35784E-006
444.5	-0.000110979	-1.10979E-006	444.5	87.38638306	0.8738638306	444.5	0.001829315	1.829315E-005	444.5	-2.66E-006	-2.66E-008	444.5	7.48E-005	0.000000748
445	2.33E-005	0.000000233	445	87.66777039	0.8766777039	445	0.001729294	1.729294E-005	445	3.18E-005	3.18E-007	445	8.53E-005	0.000000853
445.5	2.12E-005	0.000000212	445.5	87.96227264	0.8796227264	445.5	0.001862037	1.862037E-005	445.5	-1.11E-006	-1.11E-008	445.5	-1.77E-005	-0.000000177
446	-7.60E-005	-0.00000076	446	88.25572205	0.8825572205	446	0.001870396	0.000018704	446	-4.16E-006	-4.16E-008	446	-3.50E-005	-0.00000035
446.5	7.75E-005	0.000000775	446.5	88.55337524	0.8855337524	446.5	0.001854906	1.854906E-005	446.5	1.28E-006	1.28E-008	446.5	3.32E-005	0.000000332
447	2.19E-005	0.000000219	447	88.82624817	0.8882624817	447	0.001711259	1.711259E-005	447	3.12E-005	3.12E-007	447	1.16E-005	0.000000116
447.5	4.96E-005	0.000000496	447.5	89.09468079	0.8909468079	447.5	0.001719087	1.719087E-005	447.5	5.01E-005	5.01E-007	447.5	2.71E-005	0.000000271
448	-5.22E-005	-0.000000522	448	89.33159637	0.8933159637	448	0.00170395	1.70395E-005	448	-7.52E-005	-7.52E-007	448	4.11E-005	0.000000411
448.5	-8.70E-005	-0.00000087	448.5	89.53438568	0.8953438568	448.5	0.001710142	1.710142E-005	448.5	-5.41E-005	-5.41E-007	448.5	1.73E-005	0.000000173
449	-7.51E-005	-0.000000751	449	89.71652985	0.8971652985	449	0.001735095	0.000017351	449	2.90E-005	2.90E-007	449	-8.26E-005	-0.000000826
449.5	-7.17E-006	-7.17E-008	449.5	89.87281036	0.8987281036	449.5	0.001757757	1.757757E-005	449.5	3.96E-005	3.96E-007	449.5	-0.000113065	-1.13065E-006
450	-6.43E-006	-6.43E-008	450	89.98406982	0.8998406982	450	0.001720811	1.720811E-005	450	9.71E-005	9.71E-007	450	3.38E-005	0.000000338
450.5	-3.47E-005	-0.000000347	450.5	90.07022095	0.9007022095	450.5	0.001712029	1.712029E-005	450.5	-8.95E-005	-8.95E-007	450.5	-0.000118141	-1.18141E-006
451	-8.95E-005	-0.000000895	451	90.12120056	0.9012120056	451	0.001671405	1.671405E-005	451	-3.96E-005	-3.96E-007	451	5.04E-005	0.000000504
451.5	5.14E-005	0.000000514	451.5	90.1423645	0.901423645	451.5	0.001657497	0.000016575	451.5	9.22E-005	9.22E-007	451.5	0.000106611	1.06611E-006
452	-3.94E-005	-0.000000394	452	90.1447525	0.901447525	452	0.001720566	1.720566E-005	452	0.00013473	1.35E-006	452	-4.55E-005	-0.000000455
452.5	3.17E-005	0.000000317	452.5	90.11888123	0.9011888123	452.5	0.001697832	1.697832E-005	452.5	1.58E-005	1.58E-007	452.5	-2.11E-006	-2.11E-008
453	3.16E-005	0.000000316	453	90.07970428	0.9007970428	453	0.001674431	1.674431E-005	453	1.49E-005	1.49E-007	453	-3.79E-005	-0.000000379
453.5	7.12E-005	0.000000712	453.5	90.02316284	0.9002316284	453.5	0.001709768	1.709768E-005	453.5	0.000131773	1.32E-006	453.5	9.67E-005	0.000000967
454	-4.09E-005	-0.000000409	454	89.9656601	0.899656601	454	0.001762476	1.762476E-005	454	6.93E-005	6.93E-007	454	-1.09E-005	-0.000000109
454.5	-1.66E-005	-0.000000166	454.5	89.90784454	0.8990784454	454.5	0.001632053	1.632053E-005	454.5	1.99E-005	1.99E-007	454.5	-3.98E-005	-0.000000398
455	-6.41E-005	-0.000000641	455	89.84038544	0.8984038544	455	0.001927533	1.927533E-005	455	-7.55E-005	-7.55E-007	455	3.48E-005	0.000000348
455.5	-1.51E-005	-0.000000151	455.5	89.78814697	0.8978814697	455.5	0.001742188	1.742188E-005	455.5	-2.32E-005	-2.32E-007	455.5	-6.70E-006	-0.000000067
456	-0.000115333	-1.15333E-006	456	89.74008179	0.8974008179	456	0.001837403	0.000018374	456	-5.52E-005	-5.52E-007	456	1.71E-005	0.000000171
456.5	2.51E-005	0.000000251	456.5	89.72715759	0.8972715759	456.5	0.001847474	1.847474E-005	456.5	2.56E-005	2.56E-007	456.5	5.54E-005	0.000000554
457	0.0001169	0.000001169	457	89.71045685	0.8971045685	457	0.001802302	0.000018023	457	0.000193235	1.93E-006	457	0.000145872	1.45872E-006
457.5	9.90E-005	0.00000099	457.5	89.73290253	0.8973290253	457.5	0.001859258	1.859258E-005	457.5	9.44E-005	9.44E-007	457.5	0.000185239	1.85239E-006
458	-1.32E-005	-0.000000132	458	89.76206207	0.8976206207	458	0.00181853	1.81853E-005	458	8.70E-006	8.70E-008	458	-1.48E-005	-0.000000148
458.5	3.80E-005	0.00000038	458.5	89.81394958	0.8981394958	458.5	0.001872729	1.872729E-005	458.5	-2.25E-005	-2.25E-007	458.5	-7.32E-005	-0.000000732
459	6.27E-006	6.27E-008	459	89.8892746	0.898892746	459	0.001907283	1.907283E-005	459	-7.43E-005	-7.43E-007	459	1.08E-005	0.000000108
459.5	7.60E-005	0.00000076	459.5	89.99437714	0.8999437714	459.5	0.001830665	1.830665E-005	459.5	5.39E-005	5.39E-007	459.5	0.000103923	1.03923E-006
460	4.70E-005	0.00000047	460	90.10823059	0.9010823059	460	0.001809885	1.809885E-005	460	1.80E-005	1.80E-007	460	2.94E-005	0.000000294
460.5	0.000118947	1.18947E-006	460.5	90.25730133	0.9025730133	460.5	0.00180711	1.80711E-005	460.5	0.000152801	1.53E-006	460.5	0.000208602	0.000002086
461	3.50E-005	0.00000035	461	90.39654541	0.9039654541	461	0.001807657	1.807657E-005	461	-4.67E-005	-4.67E-007	461	-2.90E-005	-0.00000029
461.5	9.73E-005	0.000000973	461.5	90.56899261	0.9056899261	461.5	0.001814792	1.814792E-005	461.5	2.67E-005	2.67E-007	461.5	5.45E-006	5.45E-008
462	5.52E-005	0.000000552	462	90.72834015	0.9072834015	462	0.001850087	1.850087E-005	462	0.000105985	1.06E-006	462	4.04E-005	0.000000404
462.5	-2.75E-005	-0.000000275	462.5	90.9067688	0.909067688	462.5	0.001863835	1.863835E-005	462.5	-0.000100161	-1.00E-006	462.5	-4.74E-005	-0.000000474
463	-5.27E-005	-0.000000527	463	91.09067535	0.9109067535	463	0.001940872	1.940872E-005	463	5.73E-005	5.73E-007	463	-2.00E-005	-0.0000002
463.5	0.000103757	1.03757E-006	463.5	91.27059937	0.9127059937	463.5	0.001829491	1.829491E-005	463.5	8.72E-005	8.72E-007	463.5	9.09E-005	0.000000909
464	-5.38E-005	-0.000000538	464	91.4541626	0.914541626	464	0.001942284	1.942284E-005	464	-5.98E-005	-5.98E-007	464	-7.16E-005	-0.000000716
464.5	-1.03E-005	-0.000000103	464.5	91.57803345	0.9157803345	464.5	0.001890024	1.890024E-005	464.5	2.69E-005	2.69E-007	464.5	-5.96E-005	-0.000000596
465	-5.70E-006	-0.000000057	465	91.72106934	0.9172106934	465	0.00188874	1.88874E-005	465	2.45E-005	2.45E-007	465	-0.000111852	-1.11852E-006
465.5	0.00011212	1.1212E-006	465.5	91.84127808	0.9184127808	465.5	0.001966022	1.966022E-005	465.5	6.81E-005	6.81E-007	465.5	6.98E-005	0.000000698
466	-6.73E-005	-0.000000673	466	91.94078064	0.9194078064	466	0.001725632	1.725632E-005	466	-2.32E-005	-2.32E-007	466	6.80E-006	0.000000068
466.5	-5.53E-005	-0.000000553	466.5	92.02685547	0.9202685547	466.5	0.001856974	1.856974E-005	466.5	5.45E-005	5.45E-007	466.5	-3.17E-005	-0.000000317
467	-4.25E-005	-0.000000425	467	92.08787537	0.9208787537	467	0.001865534	1.865534E-005	467	2.46E-006	2.46E-008	467	-1.15E-005	-0.000000115
467.5	7.52E-005	0.000000752	467.5	92.12802887	0.9212802887	467.5	0.001871393	1.871393E-005	467.5	5.02E-005	5.02E-007	467.5	0.000168883	1.68883E-006
468	8.53E-005	0.000000853	468	92.14329529	0.9214329529	468	0.001844004	0.00001844	468	0.000113702	1.14E-006	468	-9.74E-006	-9.74E-008
468.5	-6.71E-005	-0.000000671	468.5	92.14015198	0.9214015198	468.5	0.001961025	1.961025E-005	468.5	-5.92E-005	-5.92E-007	468.5	-0.000105073	-1.05073E-006
469	0.000104242	1.04242E-006	469	92.115242	0.92115242	469	0.001870036	1.870036E-005	469	-8.71E-005	-8.71E-007	469	0.000123467	1.23467E-006
469.5	-8.70E-008	-8.7E-010	469.5	92.0645752	0.920645752	469.5	0.001945056	1.945056E-005	469.5	-8.93E-005	-8.93E-007	469.5	9.39E-005	0.000000939
470	-1.71E-006	-1.71E-008	470	92.00590515	0.9200590515	470	0.001863457	1.863457E-005	470	3.47E-005	3.47E-007	470	5.70E-007	5.7E-009
470.5	5.50E-005	0.00000055	470.5	91.94149017	0.9194149017	470.5	0.002012341	2.012341E-005	470.5	3.04E-005	3.04E-007	470.5	3.70E-005	0.00000037
471	6.80E-005	0.00000068	471	91.84796143	0.9184796143	471	0.001932366	1.932366E-005	471	1.21E-005	1.21E-007	471	0.000108357	1.08357E-006
471.5	-1.53E-005	-0.000000153	471.5	91.764328	0.91764328	471.5	0.001966699	0.000019667	471.5	-9.31E-006	-9.31E-008	471.5	4.43E-005	0.000000443
472	8.26E-006	8.26E-008	472	91.66863251	0.9166863251	472	0.002027828	2.027828E-005	472	-3.43E-005	-3.43E-007	472	-2.96E-005	-0.000000296
472.5	3.90E-006	0.000000039	472.5	91.57723236	0.9157723236	472.5	0.001944267	1.944267E-005	472.5	-6.24E-005	-6.24E-007	472.5	1.24E-005	0.000000124
473	5.07E-005	0.000000507	473	91.49597168	0.9149597168	473	0.001951034	1.951034E-005	473	-7.29E-005	-7.29E-007	473	-7.50E-006	-0.000000075
473.5	9.88E-005	0.000000988	473.5	91.41040039	0.9141040039	473.5	0.002032083	2.032083E-005	473.5	0.000231546	2.32E-006	473.5	0.000156185	1.56185E-006
474	1.21E-005	0.000000121	474	91.33792877	0.9133792877	474	0.002001547	2.001547E-005	474	3.63E-005	3.63E-007	474	5.94E-005	0.000000594
474.5	-3.14E-007	-3.14E-009	474.5	91.2820282	0.912820282	474.5	0.001964037	1.964037E-005	474.5	3.24E-005	3.24E-007	474.5	-7.21E-006	-7.21E-008
475	0.000109273	1.09273E-006	475	91.24560547	0.9124560547	475	0.002110811	2.110811E-005	475	6.91E-005	6.91E-007	475	-3.91E-005	-0.000000391
475.5	3.88E-005	0.000000388	475.5	91.21630859	0.9121630859	475.5	0.001945085	1.945085E-005	475.5	-4.48E-005	-4.48E-007	475.5	4.51E-005	0.000000451
476	-2.69E-005	-0.000000269	476	91.20471191	0.9120471191	476	0.002067446	2.067446E-005	476	-6.35E-005	-6.35E-007	476	-3.61E-005	-0.000000361
476.5	2.26E-005	0.000000226	476.5	91.22006226	0.9122006226	476.5	0.002051524	2.051524E-005	476.5	8.32E-006	8.32E-008	476.5	-1.16E-005	-0.000000116
477	0.000125263	1.25263E-006	477	91.24768066	0.9124768066	477	0.002065223	2.065223E-005	477	2.50E-005	2.50E-007	477	1.16E-005	0.000000116
477.5	5.66E-005	0.000000566	477.5	91.29933167	0.9129933167	477.5	0.001986319	1.986319E-005	477.5	1.14E-005	1.14E-007	477.5	3.64E-005	0.000000364
478	0.000115089	1.15089E-006	478	91.37049103	0.9137049103	478	0.002053964	2.053964E-005	478	0.000121337	1.21E-006	478	7.48E-005	0.000000748
478.5	0.000102948	1.02948E-006	478.5	91.45800781	0.9145800781	478.5	0.002031741	2.031741E-005	478.5	-8.82E-005	-8.82E-007	478.5	-1.61E-005	-0.000000161
479	6.62E-005	0.000000662	479	91.57143402	0.9157143402	479	0.001973499	0.000019735	479	4.44E-005	4.44E-007	479	-6.37E-007	-6.37E-009
479.5	8.65E-005	0.000000865	479.5	91.69299316	0.9169299316	479.5	0.002175959	2.175959E-005	479.5	-3.72E-005	-3.72E-007	479.5	4.08E-005	0.000000408
480	5.75E-005	0.000000575	480	91.82388306	0.9182388306	480	0.002121999	0.00002122	480	-5.30E-005	-5.30E-007	480	2.22E-005	0.000000222
480.5	9.28E-005	0.000000928	480.5	91.96543884	0.9196543884	480.5	0.002010082	2.010082E-005	480.5	0.000167041	1.67E-006	480.5	0.000146958	1.46958E-006
481	5.34E-005	0.000000534	481	92.12468719	0.9212468719	481	0.002073251	2.073251E-005	481	4.10E-005	4.10E-007	481	-2.49E-005	-0.000000249
481.5	8.46E-005	0.000000846	481.5	92.28466797	0.9228466797	481.5	0.00218427	2.18427E-005	481.5	9.71E-005	9.71E-007	481.5	0.000125283	1.25283E-006
482	4.91E-005	0.000000491	482	92.44140625	0.9244140625	482	0.002311579	2.311579E-005	482	2.61E-005	2.61E-007	482	-8.97E-005	-0.000000897
482.5	0.000159197	0.000001592	482.5	92.6031189	0.926031189	482.5	0.002139639	2.139639E-005	482.5	0.000130943	1.31E-006	482.5	7.28E-005	0.000000728
483	9.17E-005	0.000000917	483	92.75375366	0.9275375366	483	0.002086918	2.086918E-005	483	9.02E-006	9.02E-008	483	0.000122463	1.22463E-006
483.5	0.00011098	1.1098E-006	483.5	92.91313171	0.9291313171	483.5	0.002182152	2.182152E-005	483.5	-1.08E-005	-1.08E-007	483.5	-3.87E-005	-0.000000387
484	8.18E-005	0.000000818	484	93.07089996	0.9307089996	484	0.00219776	2.19776E-005	484	7.85E-005	7.85E-007	484	2.23E-005	0.000000223
484.5	6.41E-005	0.000000641	484.5	93.14858246	0.9314858246	484.5	0.002058324	2.058324E-005	484.5	3.18E-005	3.18E-007	484.5	-9.94E-006	-9.94E-008
485	1.59E-005	0.000000159	485	93.26232147	0.9326232147	485	0.002176694	2.176694E-005	485	-0.00011425	-1.14E-006	485	-0.000102437	-1.02437E-006
485.5	0.000242152	2.42152E-006	485.5	93.34762573	0.9334762573	485.5	0.002096928	2.096928E-005	485.5	3.04E-005	3.04E-007	485.5	0.000109579	1.09579E-006
486	8.51E-005	0.000000851	486	93.42355347	0.9342355347	486	0.002154659	2.154659E-005	486	-8.83E-006	-8.83E-008	486	6.47E-005	0.000000647
486.5	0.000182979	1.82979E-006	486.5	93.46622467	0.9346622467	486.5	0.002141567	2.141567E-005	486.5	-4.10E-005	-4.10E-007	486.5	5.10E-005	0.00000051
487	0.000256573	2.56573E-006	487	93.48255157	0.9348255157	487	0.002289295	0.000022893	487	-3.41E-005	-3.41E-007	487	3.35E-005	0.000000335
487.5	0.000203183	2.03183E-006	487.5	93.49214935	0.9349214935	487.5	0.002161888	2.161888E-005	487.5	-0.000102519	-1.03E-006	487.5	-6.52E-005	-0.000000652
488	0.000230796	0.000002308	488	93.47812653	0.9347812653	488	0.002072002	0.00002072	488	4.46E-005	4.46E-007	488	0.000104088	1.04088E-006
488.5	0.00013961	1.3961E-006	488.5	93.43642426	0.9343642426	488.5	0.002169384	2.169384E-005	488.5	-3.39E-005	-3.39E-007	488.5	4.46E-005	0.000000446
489	0.000158558	1.58558E-006	489	93.37271881	0.9337271881	489	0.002205804	0.000022058	489	2.34E-005	2.34E-007	489	-1.59E-005	-0.000000159
489.5	0.000116856	1.16856E-006	489.5	93.29831696	0.9329831696	489.5	0.002117169	2.117169E-005	489.5	3.07E-005	3.07E-007	489.5	-2.24E-005	-0.000000224
490	0.000179094	1.79094E-006	490	93.20023346	0.9320023346	490	0.002128082	2.128082E-005	490	-3.73E-005	-3.73E-007	490	3.44E-005	0.000000344
490.5	0.000226819	2.26819E-006	490.5	93.09489441	0.9309489441	490.5	0.002157072	2.157072E-005	490.5	-6.48E-005	-6.48E-007	490.5	0.000117904	0.000001179
491	0.000212151	2.12151E-006	491	92.97777557	0.9297777557	491	0.002100015	2.100015E-005	491	6.67E-005	6.67E-007	491	5.69E-005	0.000000569
491.5	0.000215603	0.000002156	491.5	92.85095978	0.9285095978	491.5	0.002130882	2.130882E-005	491.5	-0.00013103	-1.31E-006	491.5	-1.37E-005	-0.000000137
492	0.000240279	2.40279E-006	492	92.71489716	0.9271489716	492	0.002008319	2.008319E-005	492	2.73E-005	2.73E-007	492	4.26E-005	0.000000426
492.5	0.000240942	2.40942E-006	492.5	92.58505249	0.9258505249	492.5	0.002074647	2.074647E-005	492.5	7.33E-005	7.33E-007	492.5	4.37E-005	0.000000437
493	0.000216937	2.16937E-006	493	92.45397949	0.9245397949	493	0.002046548	2.046548E-005	493	-3.68E-006	-3.68E-008	493	-1.52E-005	-0.000000152
493.5	0.000255636	2.55636E-006	493.5	92.3298645	0.923298645	493.5	0.001954087	1.954087E-005	493.5	-4.50E-005	-4.50E-007	493.5	5.15E-005	0.000000515
494	0.000176723	1.76723E-006	494	92.215271	0.92215271	494	0.002125292	2.125292E-005	494	-6.54E-005	-6.54E-007	494	6.75E-006	6.75E-008
494.5	0.000262306	2.62306E-006	494.5	92.0974884	0.920974884	494.5	0.002151202	0.000021512	494.5	-6.39E-006	-6.39E-008	494.5	1.96E-005	0.000000196
495	6.14E-005	0.000000614	495	92.01204681	0.9201204681	495	0.002058197	0.000020582	495	-5.92E-005	-5.92E-007	495	-0.000103907	-1.03907E-006
495.5	0.000108578	1.08578E-006	495.5	91.93655396	0.9193655396	495.5	0.002051549	2.051549E-005	495.5	-4.90E-005	-4.90E-007	495.5	-7.20E-005	-0.00000072
496	0.000194813	1.94813E-006	496	91.87485504	0.9187485504	496	0.002031499	0.000020315	496	-6.28E-005	-6.28E-007	496	-0.000139248	-1.39248E-006
496.5	0.000168188	1.68188E-006	496.5	91.83825684	0.9183825684	496.5	0.002064028	2.064028E-005	496.5	2.66E-005	2.66E-007	496.5	-2.81E-005	-0.000000281
497	0.000221845	2.21845E-006	497	91.82259369	0.9182259369	497	0.002149045	2.149045E-005	497	-2.49E-005	-2.49E-007	497	4.71E-005	0.000000471
497.5	0.000212438	2.12438E-006	497.5	91.81432343	0.9181432343	497.5	0.002064829	2.064829E-005	497.5	-0.000101864	-1.02E-006	497.5	1.15E-005	0.000000115
498	0.000216773	2.16773E-006	498	91.84481812	0.9184481812	498	0.00207387	2.07387E-005	498	4.11E-005	4.11E-007	498	-1.59E-005	-0.000000159
498.5	6.38E-005	0.000000638	498.5	91.88361359	0.9188361359	498.5	0.00195172	1.95172E-005	498.5	-1.99E-005	-1.99E-007	498.5	7.22E-006	7.22E-008
499	9.89E-005	0.000000989	499	91.96157837	0.9196157837	499	0.002100075	2.100075E-005	499	-8.62E-006	-8.62E-008	499	1.97E-005	0.000000197
499.5	0.000169082	1.69082E-006	499.5	92.04013062	0.9204013062	499.5	0.001947209	1.947209E-005	499.5	2.63E-005	2.63E-007	499.5	7.28E-005	0.000000728
500	5.53E-005	0.000000553	500	92.14013672	0.9214013672	500	0.00190627	1.90627E-005	500	-3.98E-005	-3.98E-007	500	7.32E-006	7.32E-008
500.5	0.000118983	1.18983E-006	500.5	92.26301575	0.9226301575	500.5	0.00202905	2.02905E-005	500.5	-5.69E-005	-5.69E-007	500.5	6.30E-005	0.00000063
501	0.000169762	1.69762E-006	501	92.39516449	0.9239516449	501	0.002013403	0.000020134	501	2.15E-006	2.15E-008	501	8.42E-006	8.42E-008
501.5	8.98E-005	0.000000898	501.5	92.53980255	0.9253980255	501.5	0.001970557	1.970557E-005	501.5	1.02E-005	1.02E-007	501.5	-1.25E-005	-0.000000125
502	0.000149031	1.49031E-006	502	92.69941711	0.9269941711	502	0.002083156	2.083156E-005	502	5.37E-006	5.37E-008	502	-7.28E-007	-7.28E-009
502.5	0.000188567	1.88567E-006	502.5	92.85279846	0.9285279846	502.5	0.002015943	2.015943E-005	502.5	-5.95E-005	-5.95E-007	502.5	-1.61E-005	-0.000000161
503	9.02E-005	0.000000902	503	93.01490784	0.9301490784	503	0.001958792	1.958792E-005	503	-0.000112507	-1.13E-006	503	-6.14E-005	-0.000000614
503.5	0.000112307	1.12307E-006	503.5	93.17346191	0.9317346191	503.5	0.001909969	1.909969E-005	503.5	-3.73E-005	-3.73E-007	503.5	4.30E-005	0.00000043
504	0.000162263	1.62263E-006	504	93.33415985	0.9333415985	504	0.002014716	2.014716E-005	504	4.40E-005	4.40E-007	504	4.10E-005	0.00000041
504.5	7.70E-005	0.00000077	504.5	93.48040009	0.9348040009	504.5	0.002000847	2.000847E-005	504.5	6.84E-005	6.84E-007	504.5	3.45E-005	0.000000345
505	0.000110474	1.10474E-006	505	93.61682892	0.9361682892	505	0.001857743	1.857743E-005	505	-8.31E-005	-8.31E-007	505	1.41E-005	0.000000141
505.5	0.000144267	1.44267E-006	505.5	93.73509216	0.9373509216	505.5	0.001877593	1.877593E-005	505.5	-6.20E-005	-6.20E-007	505.5	-7.79E-005	-0.000000779
506	8.72E-005	0.000000872	506	93.83676147	0.9383676147	506	0.00185032	1.85032E-005	506	6.27E-005	6.27E-007	506	5.31E-005	0.000000531
506.5	-6.81E-005	-0.000000681	506.5	93.91783142	0.9391783142	506.5	0.001778096	0.000017781	506.5	-0.000141376	-1.41E-006	506.5	-0.000135519	-1.35519E-006
507	0.000122664	1.22664E-006	507	93.97374725	0.9397374725	507	0.001777041	1.777041E-005	507	1.82E-005	1.82E-007	507	-1.51E-005	-0.000000151
507.5	8.82E-005	0.000000882	507.5	94.0005722	0.940005722	507.5	0.001799827	1.799827E-005	507.5	-2.28E-005	-2.28E-007	507.5	6.07E-005	0.000000607
508	0.000112989	1.12989E-006	508	94.00399017	0.9400399017	508	0.001956071	1.956071E-005	508	4.16E-005	4.16E-007	508	2.80E-005	0.00000028
508.5	0.000167655	1.67655E-006	508.5	93.97637939	0.9397637939	508.5	0.001823037	1.823037E-005	508.5	9.49E-005	9.49E-007	508.5	-2.23E-005	-0.000000223
509	2.58E-005	0.000000258	509	93.92317963	0.9392317963	509	0.001826414	1.826414E-005	509	-0.000124995	-1.25E-006	509	-0.000121725	-1.21725E-006
509.5	0.000143955	1.43955E-006	509.5	93.84705353	0.9384705353	509.5	0.001755133	1.755133E-005	509.5	8.08E-005	8.08E-007	509.5	7.56E-005	0.000000756
510	0.000115168	1.15168E-006	510	93.72810364	0.9372810364	510	0.001756802	0.000017568	510	4.09E-005	4.09E-007	510	-5.14E-005	-0.000000514
510.5	0.000106922	1.06922E-006	510.5	93.59111023	0.9359111023	510.5	0.001791186	1.791186E-005	510.5	-5.63E-005	-5.63E-007	510.5	1.50E-005	0.00000015
511	5.57E-005	0.000000557	511	93.42540741	0.9342540741	511	0.001757869	1.757869E-005	511	-1.42E-005	-1.42E-007	511	-3.10E-005	-0.00000031
511.5	3.96E-005	0.000000396	511.5	93.22825623	0.9322825623	511.5	0.001777759	1.777759E-005	511.5	-4.38E-005	-4.38E-007	511.5	7.32E-005	0.000000732
512	-2.94E-005	-0.000000294	512	93.00819397	0.9300819397	512	0.001733318	1.733318E-005	512	-0.000131777	-1.32E-006	512	2.08E-005	0.000000208
512.5	-5.32E-005	-0.000000532	512.5	92.79361725	0.9279361725	512.5	0.00179936	1.79936E-005	512.5	-0.00014072	-1.41E-006	512.5	-9.37E-005	-0.000000937
513	0.000165478	1.65478E-006	513	92.54001617	0.9254001617	513	0.001706678	1.706678E-005	513	6.31E-005	6.31E-007	513	0.000136773	1.36773E-006
513.5	8.55E-005	0.000000855	513.5	92.27864075	0.9227864075	513.5	0.001623794	1.623794E-005	513.5	9.69E-005	9.69E-007	513.5	-1.76E-005	-0.000000176
514	0.000176047	1.76047E-006	514	92.00662994	0.9200662994	514	0.001688391	1.688391E-005	514	9.21E-005	9.21E-007	514	0.00010745	1.0745E-006
514.5	6.79E-005	0.000000679	514.5	91.72503662	0.9172503662	514.5	0.00165013	1.65013E-005	514.5	-5.73E-005	-5.73E-007	514.5	4.45E-005	0.000000445
515	4.49E-005	0.000000449	515	91.43315125	0.9143315125	515	0.001706875	1.706875E-005	515	6.13E-005	6.13E-007	515	4.51E-005	0.000000451
515.5	7.36E-005	0.000000736	515.5	91.15525818	0.9115525818	515.5	0.001742305	1.742305E-005	515.5	5.22E-006	5.22E-008	515.5	2.89E-005	0.000000289
516	0.000124277	1.24277E-006	516	90.87231445	0.9087231445	516	0.001681917	1.681917E-005	516	1.19E-005	1.19E-007	516	9.91E-005	0.000000991
516.5	3.18E-005	0.000000318	516.5	90.59220886	0.9059220886	516.5	0.001644469	1.644469E-005	516.5	2.01E-005	2.01E-007	516.5	-3.30E-005	-0.00000033
517	-1.17E-005	-0.000000117	517	90.32337952	0.9032337952	517	0.001572651	1.572651E-005	517	-2.90E-005	-2.90E-007	517	-8.18E-006	-8.18E-008
517.5	-2.42E-005	-0.000000242	517.5	90.05808258	0.9005808258	517.5	0.001546063	1.546063E-005	517.5	-1.02E-005	-1.02E-007	517.5	2.91E-005	0.000000291
518	0.000157769	1.57769E-006	518	89.81445313	0.8981445313	518	0.001665899	0.000016659	518	6.32E-005	6.32E-007	518	0.000106621	1.06621E-006
518.5	-2.30E-005	-0.00000023	518.5	89.58202362	0.8958202362	518.5	0.001554492	1.554492E-005	518.5	-1.25E-006	-1.25E-008	518.5	-4.27E-005	-0.000000427
519	6.91E-005	0.000000691	519	89.36816406	0.8936816406	519	0.001637432	1.637432E-005	519	4.66E-005	4.66E-007	519	3.66E-005	0.000000366
519.5	-7.01E-006	-7.01E-008	519.5	89.17177582	0.8917177582	519.5	0.001556783	1.556783E-005	519.5	8.22E-006	8.22E-008	519.5	-4.05E-006	-4.05E-008
520	9.68E-005	0.000000968	520	88.99434662	0.8899434662	520	0.001683143	1.683143E-005	520	9.53E-005	9.53E-007	520	6.05E-005	0.000000605
520.5	2.14E-005	0.000000214	520.5	88.84341431	0.8884341431	520.5	0.00169064	1.69064E-005	520.5	6.80E-005	6.80E-007	520.5	-1.39E-006	-1.39E-008
521	6.66E-005	0.000000666	521	88.71101379	0.8871101379	521	0.001808172	1.808172E-005	521	-9.50E-005	-9.50E-007	521	-3.80E-005	-0.00000038
521.5	1.66E-005	0.000000166	521.5	88.59583282	0.8859583282	521.5	0.001840146	1.840146E-005	521.5	-5.89E-005	-5.89E-007	521.5	-0.000140617	-1.40617E-006
522	-4.88E-005	-0.000000488	522	88.51577759	0.8851577759	522	0.002067828	2.067828E-005	522	-7.20E-005	-7.20E-007	522	-0.000112893	-1.12893E-006
522.5	-6.80E-005	-0.00000068	522.5	88.44422913	0.8844422913	522.5	0.002378833	2.378833E-005	522.5	-4.89E-005	-4.89E-007	522.5	-8.85E-006	-8.85E-008
523	-1.73E-005	-0.000000173	523	88.40361023	0.8840361023	523	0.002762045	2.762045E-005	523	-2.38E-005	-2.38E-007	523	-2.00E-005	-0.0000002
523.5	7.08E-006	7.08E-008	523.5	88.3914566	0.883914566	523.5	0.003393845	3.393845E-005	523.5	3.17E-005	3.17E-007	523.5	6.99E-005	0.000000699
524	-3.20E-005	-0.00000032	524	88.40614319	0.8840614319	524	0.004110297	0.000041103	524	-9.34E-005	-9.34E-007	524	2.04E-005	0.000000204
524.5	-1.68E-005	-0.000000168	524.5	88.4389801	0.884389801	524.5	0.005323038	5.323038E-005	524.5	-2.29E-005	-2.29E-007	524.5	-3.65E-005	-0.000000365
525	-2.96E-006	-2.96E-008	525	88.50244141	0.8850244141	525	0.006913179	6.913179E-005	525	0.000101663	1.02E-006	525	6.58E-005	0.000000658
525.5	4.31E-005	0.000000431	525.5	88.58626556	0.8858626556	525.5	0.009258143	9.258143E-005	525.5	6.24E-006	6.24E-008	525.5	3.78E-005	0.000000378
526	5.27E-005	0.000000527	526	88.69797516	0.8869797516	526	0.012339232	0.0001233923	526	-2.41E-005	-2.41E-007	526	2.26E-005	0.000000226
526.5	3.58E-005	0.000000358	526.5	88.81676483	0.8881676483	526.5	0.016413121	0.0001641312	526.5	8.07E-007	8.07E-009	526.5	1.22E-005	0.000000122
527	2.75E-005	0.000000275	527	88.96911621	0.8896911621	527	0.021865698	0.000218657	527	-4.64E-006	-4.64E-008	527	2.34E-005	0.000000234
527.5	7.45E-005	0.000000745	527.5	89.12753296	0.8912753296	527.5	0.029311538	0.0002931154	527.5	-0.000138123	-1.38E-006	527.5	4.06E-006	4.06E-008
528	-9.31E-005	-0.000000931	528	89.30633545	0.8930633545	528	0.038884122	0.0003888412	528	-5.79E-005	-5.79E-007	528	-9.52E-005	-0.000000952
528.5	2.96E-005	0.000000296	528.5	89.49871826	0.8949871826	528.5	0.051419809	0.0005141981	528.5	-4.35E-005	-4.35E-007	528.5	5.49E-005	0.000000549
529	4.81E-005	0.000000481	529	89.71640778	0.8971640778	529	0.068186596	0.000681866	529	-5.97E-005	-5.97E-007	529	9.01E-005	0.000000901
529.5	-2.66E-005	-0.000000266	529.5	89.93103027	0.8993103027	529.5	0.089076541	0.0008907654	529.5	1.41E-005	1.41E-007	529.5	-1.56E-005	-0.000000156
530	1.56E-005	0.000000156	530	90.14812469	0.9014812469	530	0.116059862	0.0011605986	530	-8.04E-006	-8.04E-008	530	4.80E-005	0.00000048
530.5	9.51E-005	0.000000951	530.5	90.36662292	0.9036662292	530.5	0.15087761	0.0015087761	530.5	2.68E-005	2.68E-007	530.5	0.000120319	1.20319E-006
531	3.98E-007	0.000000004	531	90.57970428	0.9057970428	531	0.194032952	0.0019403295	531	-9.44E-005	-9.44E-007	531	-9.41E-005	-0.000000941
531.5	1.70E-005	0.00000017	531.5	90.78475952	0.9078475952	531.5	0.246952236	0.0024695224	531.5	1.92E-005	1.92E-007	531.5	-7.66E-005	-0.000000766
532	5.58E-005	0.000000558	532	90.97793579	0.9097793579	532	0.312851995	0.00312852	532	2.34E-005	2.34E-007	532	-6.98E-005	-0.000000698
532.5	0.000115317	1.15317E-006	532.5	91.14383698	0.9114383698	532.5	0.394222736	0.0039422274	532.5	6.69E-005	6.69E-007	532.5	8.40E-005	0.00000084
533	8.74E-006	8.74E-008	533	91.29531097	0.9129531097	533	0.493155003	0.00493155	533	9.33E-006	9.33E-008	533	3.46E-005	0.000000346
533.5	-1.52E-005	-0.000000152	533.5	91.41830444	0.9141830444	533.5	0.613552451	0.0061355245	533.5	4.20E-005	4.20E-007	533.5	5.47E-005	0.000000547
534	-3.50E-005	-0.00000035	534	91.50102997	0.9150102997	534	0.759153247	0.0075915325	534	-5.73E-006	-5.73E-008	534	4.03E-005	0.000000403
534.5	9.00E-005	0.0000009	534.5	91.54309845	0.9154309845	534.5	0.931534648	0.0093153465	534.5	5.30E-005	5.30E-007	534.5	3.03E-005	0.000000303
535	2.71E-005	0.000000271	535	91.54003143	0.9154003143	535	1.13406837	0.0113406837	535	3.48E-005	3.48E-007	535	-6.19E-005	-0.000000619
535.5	-2.92E-005	-0.000000292	535.5	91.49182129	0.9149182129	535.5	1.377308965	0.0137730897	535.5	-2.14E-005	-2.14E-007	535.5	-3.69E-005	-0.000000369
536	3.82E-005	0.000000382	536	91.38244629	0.9138244629	536	1.657074332	0.0165707433	536	7.75E-005	7.75E-007	536	5.21E-005	0.000000521
536.5	3.58E-005	0.000000358	536.5	91.23136902	0.9123136902	536.5	1.983657122	0.0198365712	536.5	9.70E-005	9.70E-007	536.5	7.85E-005	0.000000785
537	0.000100441	1.00441E-006	537	91.02422333	0.9102422333	537	2.36729598	0.0236729598	537	3.13E-005	3.13E-007	537	-2.97E-005	-0.000000297
537.5	-4.07E-005	-0.000000407	537.5	90.76615906	0.9076615906	537.5	2.802036047	0.0280203605	537.5	-5.38E-005	-5.38E-007	537.5	-6.97E-006	-6.97E-008
538	-6.65E-006	-6.65E-008	538	90.47258759	0.9047258759	538	3.295628071	0.0329562807	538	-3.53E-005	-3.53E-007	538	1.56E-005	0.000000156
538.5	-1.78E-006	-1.78E-008	538.5	90.14044189	0.9014044189	538.5	3.855477333	0.0385547733	538.5	7.61E-005	7.61E-007	538.5	4.10E-005	0.00000041
539	5.64E-005	0.000000564	539	89.77182007	0.8977182007	539	4.485451698	0.044854517	539	8.81E-006	8.81E-008	539	-2.09E-005	-0.000000209
539.5	-3.14E-005	-0.000000314	539.5	89.37197113	0.8937197113	539.5	5.185907364	0.0518590736	539.5	-9.64E-005	-9.64E-007	539.5	9.06E-005	0.000000906
540	-6.26E-005	-0.000000626	540	88.96226501	0.8896226501	540	5.971765041	0.0597176504	540	-3.63E-005	-3.63E-007	540	-7.15E-005	-0.000000715
540.5	-5.04E-006	-5.04E-008	540.5	88.53010559	0.8853010559	540.5	6.84401083	0.0684401083	540.5	5.84E-005	5.84E-007	540.5	3.00E-005	0.0000003
541	0.00016873	1.6873E-006	541	88.10878754	0.8810878754	541	7.78883028	0.0778883028	541	1.37E-005	1.37E-007	541	7.67E-005	0.000000767
541.5	3.16E-005	0.000000316	541.5	87.69130707	0.8769130707	541.5	8.814161301	0.088141613	541.5	7.49E-005	7.49E-007	541.5	7.06E-005	0.000000706
542	-2.70E-005	-0.00000027	542	87.26280212	0.8726280212	542	9.944046021	0.0994404602	542	-4.77E-005	-4.77E-007	542	2.32E-005	0.000000232
542.5	5.73E-005	0.000000573	542.5	86.85189819	0.8685189819	542.5	11.1369915	0.111369915	542.5	0.000110756	1.11E-006	542.5	5.95E-005	0.000000595
543	8.55E-005	0.000000855	543	86.42551422	0.8642551422	543	12.41847992	0.1241847992	543	5.51E-005	5.51E-007	543	0.000163775	1.63775E-006
543.5	3.68E-005	0.000000368	543.5	85.96103668	0.8596103668	543.5	13.80973434	0.1380973434	543.5	0.000163726	1.64E-006	543.5	0.000133326	1.33326E-006
544	3.02E-005	0.000000302	544	85.43502045	0.8543502045	544	15.25812626	0.1525812626	544	3.44E-005	3.44E-007	544	0.000107369	1.07369E-006
544.5	0.000136766	1.36766E-006	544.5	84.80241394	0.8480241394	544.5	16.78454208	0.1678454208	544.5	0.000141605	1.42E-006	544.5	0.000121106	1.21106E-006
545	-3.71E-005	-0.000000371	545	84.00839233	0.8400839233	545	18.39377975	0.1839377975	545	-5.47E-005	-5.47E-007	545	-7.44E-006	-7.44E-008
545.5	-3.28E-006	-3.28E-008	545.5	82.95989227	0.8295989227	545.5	20.06136703	0.2006136703	545.5	2.01E-005	2.01E-007	545.5	5.00E-005	0.0000005
546	-6.71E-005	-0.000000671	546	81.57288361	0.8157288361	546	21.79996109	0.2179996109	546	-6.06E-006	-6.06E-008	546	-6.04E-005	-0.000000604
546.5	5.75E-005	0.000000575	546.5	79.73679352	0.7973679352	546.5	23.60072136	0.2360072136	546.5	-2.83E-005	-2.83E-007	546.5	-4.48E-005	-0.000000448
547	7.95E-005	0.000000795	547	77.3217926	0.773217926	547	25.45886421	0.2545886421	547	0.000103146	1.03E-006	547	2.60E-005	0.00000026
547.5	-4.43E-005	-0.000000443	547.5	74.30488586	0.7430488586	547.5	27.36165619	0.2736165619	547.5	-6.51E-005	-6.51E-007	547.5	3.42E-005	0.000000342
548	-6.96E-005	-0.000000696	548	70.69020844	0.7069020844	548	29.25539017	0.2925539017	548	-7.67E-005	-7.67E-007	548	-1.99E-005	-0.000000199
548.5	4.72E-005	0.000000472	548.5	66.32789612	0.6632789612	548.5	31.20868301	0.3120868301	548.5	6.45E-006	6.45E-008	548.5	-4.20E-005	-0.00000042
549	1.85E-005	0.000000185	549	61.44441986	0.6144441986	549	33.18000412	0.3318000412	549	0.000105905	1.06E-006	549	-1.65E-005	-0.000000165
549.5	2.75E-005	0.000000275	549.5	56.06701279	0.5606701279	549.5	35.16030121	0.3516030121	549.5	9.16E-005	9.16E-007	549.5	4.21E-005	0.000000421
550	2.34E-005	0.000000234	550	50.26109695	0.5026109695	550	37.20046997	0.3720046997	550	7.82E-005	7.82E-007	550	1.81E-005	0.000000181
550.5	-6.14E-005	-0.000000614	550.5	44.51863861	0.4451863861	550.5	39.185215	0.39185215	550.5	-1.23E-006	-1.23E-008	550.5	3.96E-005	0.000000396
551	7.40E-006	0.000000074	551	38.90700912	0.3890700912	551	41.16258621	0.4116258621	551	1.59E-005	1.59E-007	551	-5.38E-005	-0.000000538
551.5	5.83E-005	0.000000583	551.5	33.50829315	0.3350829315	551.5	43.16868591	0.4316868591	551.5	0.00011189	1.12E-006	551.5	-4.48E-005	-0.000000448
552	4.60E-006	0.000000046	552	28.56600952	0.2856600952	552	45.14522171	0.4514522171	552	-7.80E-005	-7.80E-007	552	-5.30E-005	-0.00000053
552.5	0.000134009	1.34009E-006	552.5	24.12813759	0.2412813759	552.5	47.10371017	0.4710371017	552.5	7.06E-005	7.06E-007	552.5	0.000145975	1.45975E-006
553	-6.55E-006	-6.55E-008	553	20.24718857	0.2024718857	553	49.03334427	0.4903334427	553	4.07E-005	4.07E-007	553	1.15E-005	0.000000115
553.5	-4.23E-005	-0.000000423	553.5	16.88196564	0.1688196564	553.5	50.94482803	0.5094482803	553.5	-0.000118147	-1.18E-006	553.5	6.80E-007	6.8E-009
554	-1.41E-005	-0.000000141	554	14.02890205	0.1402890205	554	52.81671143	0.5281671143	554	2.21E-006	2.21E-008	554	5.11E-006	5.11E-008
554.5	9.11E-005	0.000000911	554.5	11.68107033	0.1168107033	554.5	54.6220665	0.546220665	554.5	0.000103972	1.04E-006	554.5	-1.60E-005	-0.00000016
555	1.02E-006	1.02E-008	555	9.678874969	0.0967887497	555	56.4225502	0.564225502	555	-2.48E-005	-2.48E-007	555	3.70E-005	0.00000037
555.5	2.64E-005	0.000000264	555.5	8.043651581	0.0804365158	555.5	58.15504074	0.5815504074	555.5	1.87E-005	1.87E-007	555.5	5.37E-005	0.000000537
556	9.20E-005	0.00000092	556	6.69387579	0.0669387579	556	59.85916138	0.5985916138	556	0.000162921	1.63E-006	556	5.31E-005	0.000000531
556.5	3.14E-005	0.000000314	556.5	5.559083462	0.0555908346	556.5	61.53234863	0.6153234863	556.5	5.12E-005	5.12E-007	556.5	5.90E-005	0.00000059
557	3.23E-005	0.000000323	557	4.645309925	0.0464530993	557	63.12599182	0.6312599182	557	-1.61E-006	-1.61E-008	557	5.81E-005	0.000000581
557.5	0.000117546	1.17546E-006	557.5	3.89372921	0.0389372921	557.5	64.67582703	0.6467582703	557.5	0.000128605	1.29E-006	557.5	8.20E-005	0.00000082
558	3.38E-005	0.000000338	558	3.268859148	0.0326885915	558	66.17765808	0.6617765808	558	-1.84E-005	-1.84E-007	558	4.04E-005	0.000000404
558.5	-2.44E-005	-0.000000244	558.5	2.75433588	0.0275433588	558.5	67.61121368	0.6761121368	558.5	-6.52E-006	-6.52E-008	558.5	-8.18E-005	-0.000000818
559	-2.04E-005	-0.000000204	559	2.330266953	0.0233026695	559	68.98412323	0.6898412323	559	-2.79E-005	-2.79E-007	559	-1.60E-005	-0.00000016
559.5	-0.000121646	-1.21646E-006	559.5	1.975641608	0.0197564161	559.5	70.3269043	0.703269043	559.5	-9.78E-005	-9.78E-007	559.5	-0.000104196	-0.000001042
560	0.000203198	0.000002032	560	1.679614782	0.0167961478	560	71.6049118	0.716049118	560	6.48E-005	6.48E-007	560	0.000138799	0.000001388
560.5	-4.07E-005	-0.000000407	560.5	1.433858514	0.0143385851	560.5	72.82348633	0.7282348633	560.5	1.64E-005	1.64E-007	560.5	5.90E-005	0.00000059
561	-1.43E-005	-0.000000143	561	1.22842133	0.0122842133	561	73.98454285	0.7398454285	561	-2.36E-005	-2.36E-007	561	6.36E-005	0.000000636
561.5	-1.44E-005	-0.000000144	561.5	1.05418539	0.0105418539	561.5	75.10957336	0.7510957336	561.5	-1.34E-005	-1.34E-007	561.5	0.000114147	1.14147E-006
562	-1.90E-005	-0.00000019	562	0.908466637	0.0090846664	562	76.15530396	0.7615530396	562	1.81E-005	1.81E-007	562	2.69E-005	0.000000269
562.5	-2.61E-005	-0.000000261	562.5	0.784938335	0.0078493834	562.5	77.16801453	0.7716801453	562.5	0.000116774	1.17E-006	562.5	9.81E-005	0.000000981
563	-1.30E-005	-0.00000013	563	0.678462565	0.0067846257	563	78.14441681	0.7814441681	563	1.26E-005	1.26E-007	563	5.76E-005	0.000000576
563.5	7.84E-005	0.000000784	563.5	0.589488328	0.0058948833	563.5	79.05293274	0.7905293274	563.5	0.000133771	1.34E-006	563.5	0.000128516	1.28516E-006
564	5.76E-005	0.000000576	564	0.513885677	0.0051388568	564	79.9153595	0.799153595	564	3.85E-005	3.85E-007	564	3.80E-006	0.000000038
564.5	0.000115994	1.15994E-006	564.5	0.448562145	0.0044856215	564.5	80.74399567	0.8074399567	564.5	7.05E-005	7.05E-007	564.5	1.56E-005	0.000000156
565	-3.02E-006	-3.02E-008	565	0.393262178	0.0039326218	565	81.51807404	0.8151807404	565	-4.08E-005	-4.08E-007	565	-6.70E-005	-0.00000067
565.5	2.33E-005	0.000000233	565.5	0.345570594	0.0034557059	565.5	82.24914551	0.8224914551	565.5	7.25E-005	7.25E-007	565.5	-5.41E-005	-0.000000541
566	-3.39E-005	-0.000000339	566	0.30381763	0.0030381763	566	82.96133423	0.8296133423	566	2.46E-005	2.46E-007	566	1.39E-005	0.000000139
566.5	5.82E-005	0.000000582	566.5	0.267343402	0.002673434	566.5	83.63421631	0.8363421631	566.5	8.78E-005	8.78E-007	566.5	0.000127823	1.27823E-006
567	1.30E-005	0.00000013	567	0.236387134	0.0023638713	567	84.26512909	0.8426512909	567	1.95E-005	1.95E-007	567	6.09E-005	0.000000609
567.5	6.91E-006	6.91E-008	567.5	0.209698573	0.0020969857	567.5	84.87398529	0.8487398529	567.5	3.91E-005	3.91E-007	567.5	-3.08E-005	-0.000000308
568	-1.29E-005	-0.000000129	568	0.185830981	0.0018583098	568	85.44835663	0.8544835663	568	5.93E-005	5.93E-007	568	3.94E-005	0.000000394
568.5	-8.61E-005	-0.000000861	568.5	0.165274307	0.0016527431	568.5	86.0045166	0.860045166	568.5	3.49E-005	3.49E-007	568.5	-5.63E-005	-0.000000563
569	6.19E-005	0.000000619	569	0.147506163	0.0014750616	569	86.52442932	0.8652442932	569	2.09E-005	2.09E-007	569	3.52E-005	0.000000352
569.5	-2.56E-005	-0.000000256	569.5	0.131275296	0.001312753	569.5	87.02492523	0.8702492523	569.5	2.70E-005	2.70E-007	569.5	-7.67E-005	-0.000000767
570	9.31E-005	0.000000931	570	0.11797522	0.0011797522	570	87.4937439	0.874937439	570	0.000116907	1.17E-006	570	0.000136214	1.36214E-006
570.5	-2.28E-005	-0.000000228	570.5	0.105762571	0.0010576257	570.5	87.94919586	0.8794919586	570.5	-1.58E-005	-1.58E-007	570.5	-5.20E-005	-0.00000052
571	0.000122661	1.22661E-006	571	0.094925895	0.000949259	571	88.38559723	0.8838559723	571	5.95E-005	5.95E-007	571	0.000142751	1.42751E-006
571.5	-0.000158294	-1.58294E-006	571.5	0.085326247	0.0008532625	571.5	88.79618073	0.8879618073	571.5	-9.28E-005	-9.28E-007	571.5	-0.000109234	-1.09234E-006
572	-9.80E-005	-0.00000098	572	0.077008702	0.000770087	572	89.19013977	0.8919013977	572	5.10E-005	5.10E-007	572	-1.55E-005	-0.000000155
572.5	4.06E-005	0.000000406	572.5	0.069507398	0.000695074	572.5	89.58074188	0.8958074188	572.5	3.89E-005	3.89E-007	572.5	0.000108512	1.08512E-006
573	4.07E-005	0.000000407	573	0.062932193	0.0006293219	573	89.93995667	0.8993995667	573	0.000103328	1.03E-006	573	0.000145126	1.45126E-006
573.5	-0.000114939	-1.14939E-006	573.5	0.056751888	0.0005675189	573.5	90.29644012	0.9029644012	573.5	-7.13E-005	-7.13E-007	573.5	-9.65E-006	-9.65E-008
574	-4.85E-005	-0.000000485	574	0.051690552	0.0005169055	574	90.61358643	0.9061358643	574	-8.70E-005	-8.70E-007	574	-0.000102974	-1.02974E-006
574.5	2.49E-005	0.000000249	574.5	0.047064092	0.0004706409	574.5	90.9334259	0.909334259	574.5	2.93E-005	2.93E-007	574.5	7.27E-005	0.000000727
575	7.33E-005	0.000000733	575	0.042840134	0.0004284013	575	91.22935486	0.9122935486	575	-6.31E-005	-6.31E-007	575	-2.50E-005	-0.00000025
575.5	6.04E-005	0.000000604	575.5	0.039021309	0.0003902131	575.5	91.5110321	0.915110321	575.5	-1.44E-005	-1.44E-007	575.5	2.55E-005	0.000000255
576	-1.47E-005	-0.000000147	576	0.035578176	0.0003557818	576	91.77889252	0.9177889252	576	-8.71E-005	-8.71E-007	576	2.38E-006	2.38E-008
576.5	0.00011317	1.1317E-006	576.5	0.032579273	0.0003257927	576.5	92.03212738	0.9203212738	576.5	1.66E-005	1.66E-007	576.5	0.00010891	1.0891E-006
577	-6.01E-006	-6.01E-008	577	0.029798478	0.0002979848	577	92.26247406	0.9226247406	577	-3.90E-005	-3.90E-007	577	0.000127358	1.27358E-006
577.5	-1.40E-005	-0.00000014	577.5	0.027452294	0.0002745229	577.5	92.48667145	0.9248667145	577.5	8.46E-005	8.46E-007	577.5	6.21E-005	0.000000621
578	-5.47E-006	-5.47E-008	578	0.025034582	0.0002503458	578	92.69117737	0.9269117737	578	-4.83E-005	-4.83E-007	578	4.57E-005	0.000000457
578.5	0.000111966	1.11966E-006	578.5	0.023242217	0.0002324222	578.5	92.88237762	0.9288237762	578.5	6.95E-005	6.95E-007	578.5	0.000226309	2.26309E-006
579	0.000103842	1.03842E-006	579	0.021353098	0.000213531	579	93.05951691	0.9305951691	579	0.000133843	1.34E-006	579	0.000138724	1.38724E-006
579.5	2.81E-006	2.81E-008	579.5	0.019679699	0.000196797	579.5	93.22753906	0.9322753906	579.5	7.07E-005	7.07E-007	579.5	0.000148868	1.48868E-006
580	-4.50E-005	-0.00000045	580	0.018119177	0.0001811918	580	93.37307739	0.9337307739	580	5.03E-005	5.03E-007	580	4.40E-006	0.000000044
580.5	-7.87E-007	-7.87E-009	580.5	0.016802693	0.0001680269	580.5	93.51000214	0.9351000214	580.5	2.87E-005	2.87E-007	580.5	8.80E-005	0.00000088
581	1.99E-005	0.000000199	581	0.015398175	0.0001539818	581	93.630867	0.93630867	581	6.68E-005	6.68E-007	581	4.57E-005	0.000000457
581.5	-0.000110212	-1.10212E-006	581.5	0.014127514	0.0001412751	581.5	93.74741364	0.9374741364	581.5	-8.62E-005	-8.62E-007	581.5	-0.000124071	-1.24071E-006
582	-8.75E-005	-0.000000875	582	0.01318695	0.0001318695	582	93.84117889	0.9384117889	582	-0.000130894	-1.31E-006	582	6.94E-005	0.000000694
582.5	0.000140497	0.000001405	582.5	0.012375979	0.0001237598	582.5	93.93135834	0.9393135834	582.5	0.000155089	1.55E-006	582.5	0.000109929	1.09929E-006
583	-5.77E-005	-0.000000577	583	0.011308571	0.0001130857	583	94.01074982	0.9401074982	583	-0.000181644	-1.82E-006	583	-1.01E-005	-0.000000101
583.5	-5.55E-005	-0.000000555	583.5	0.010547722	0.0001054772	583.5	94.08374023	0.9408374023	583.5	-6.38E-005	-6.38E-007	583.5	-5.42E-005	-0.000000542
584	-8.37E-005	-0.000000837	584	0.009975291	9.975291E-005	584	94.15284729	0.9415284729	584	-4.36E-006	-4.36E-008	584	-3.83E-005	-0.000000383
584.5	-4.78E-005	-0.000000478	584.5	0.009113542	9.113542E-005	584.5	94.20765686	0.9420765686	584.5	4.42E-005	4.42E-007	584.5	-4.18E-005	-0.000000418
585	2.71E-005	0.000000271	585	0.008587077	8.587077E-005	585	94.25613403	0.9425613403	585	7.95E-005	7.95E-007	585	3.83E-005	0.000000383
585.5	0.000117841	1.17841E-006	585.5	0.008093855	8.093855E-005	585.5	94.30347443	0.9430347443	585.5	0.000156136	1.56E-006	585.5	6.06E-005	0.000000606
586	-1.10E-005	-0.00000011	586	0.007419543	7.419543E-005	586	94.3452301	0.943452301	586	5.25E-005	5.25E-007	586	-3.52E-005	-0.000000352
586.5	5.02E-006	5.02E-008	586.5	0.006932898	0.000069329	586.5	94.38220215	0.9438220215	586.5	7.93E-006	7.93E-008	586.5	5.05E-006	5.05E-008
587	-3.46E-005	-0.000000346	587	0.006498737	6.498737E-005	587	94.4318924	0.944318924	587	-2.94E-005	-2.94E-007	587	-6.61E-005	-0.000000661
587.5	4.66E-005	0.000000466	587.5	0.006228521	6.228521E-005	587.5	94.45936584	0.9445936584	587.5	4.10E-005	4.10E-007	587.5	6.61E-006	6.61E-008
588	-0.00015952	-1.5952E-006	588	0.005677958	5.677958E-005	588	94.4985199	0.944985199	588	-8.57E-005	-8.57E-007	588	9.13E-006	9.13E-008
588.5	-2.37E-005	-0.000000237	588.5	0.005382103	0.000053821	588.5	94.52557373	0.9452557373	588.5	-4.84E-005	-4.84E-007	588.5	-0.000137568	-1.37568E-006
589	-3.43E-005	-0.000000343	589	0.005148717	5.148717E-005	589	94.57154846	0.9457154846	589	7.96E-005	7.96E-007	589	7.05E-005	0.000000705
589.5	-2.43E-005	-0.000000243	589.5	0.004770211	4.770211E-005	589.5	94.60499573	0.9460499573	589.5	2.54E-006	2.54E-008	589.5	3.15E-005	0.000000315
590	7.36E-005	0.000000736	590	0.004560502	0.000045605	590	94.63954926	0.9463954926	590	8.00E-005	8.00E-007	590	-2.86E-005	-0.000000286
590.5	9.76E-006	9.76E-008	590.5	0.004275583	4.275583E-005	590.5	94.67172241	0.9467172241	590.5	1.08E-005	1.08E-007	590.5	6.59E-005	0.000000659
591	5.34E-005	0.000000534	591	0.004095746	4.095746E-005	591	94.72471619	0.9472471619	591	-3.34E-005	-3.34E-007	591	0.000128755	1.28755E-006
591.5	-5.41E-005	-0.000000541	591.5	0.003778964	3.778964E-005	591.5	94.76148224	0.9476148224	591.5	-5.50E-005	-5.50E-007	591.5	4.95E-005	0.000000495
592	0.000103012	1.03012E-006	592	0.003742832	3.742832E-005	592	94.80049133	0.9480049133	592	3.77E-005	3.77E-007	592	-3.94E-006	-3.94E-008
592.5	8.32E-005	0.000000832	592.5	0.003444013	3.444013E-005	592.5	94.84898376	0.9484898376	592.5	3.19E-005	3.19E-007	592.5	7.22E-005	0.000000722
593	-1.17E-005	-0.000000117	593	0.00319149	3.19149E-005	593	94.89615631	0.9489615631	593	-2.81E-005	-2.81E-007	593	-5.80E-006	-0.000000058
593.5	-3.32E-005	-0.000000332	593.5	0.003020526	3.020526E-005	593.5	94.94676208	0.9494676208	593.5	-1.03E-005	-1.03E-007	593.5	3.81E-005	0.000000381
594	-5.04E-005	-0.000000504	594	0.002768939	2.768939E-005	594	94.99248505	0.9499248505	594	-6.08E-005	-6.08E-007	594	4.06E-005	0.000000406
594.5	2.02E-005	0.000000202	594.5	0.002735261	2.735261E-005	594.5	95.0440979	0.950440979	594.5	1.62E-005	1.62E-007	594.5	7.07E-006	7.07E-008
595	-2.12E-005	-0.000000212	595	0.002579155	2.579155E-005	595	95.09581757	0.9509581757	595	-4.22E-005	-4.22E-007	595	-6.78E-005	-0.000000678
595.5	5.21E-005	0.000000521	595.5	0.002538714	2.538714E-005	595.5	95.15280151	0.9515280151	595.5	2.27E-005	2.27E-007	595.5	4.08E-005	0.000000408
596	-3.96E-005	-0.000000396	596	0.002336749	2.336749E-005	596	95.20113373	0.9520113373	596	-4.13E-005	-4.13E-007	596	0.000104806	1.04806E-006
596.5	2.48E-005	0.000000248	596.5	0.002210945	2.210945E-005	596.5	95.25822449	0.9525822449	596.5	4.06E-005	4.06E-007	596.5	6.31E-006	6.31E-008
597	0.000110577	1.10577E-006	597	0.002159488	2.159488E-005	597	95.30178833	0.9530178833	597	7.45E-005	7.45E-007	597	0.000170909	1.70909E-006
597.5	-2.78E-005	-0.000000278	597.5	0.001918174	1.918174E-005	597.5	95.35934448	0.9535934448	597.5	-9.55E-007	-9.55E-009	597.5	-2.60E-005	-0.00000026
598	0.000104408	1.04408E-006	598	0.002108259	2.108259E-005	598	95.40589142	0.9540589142	598	0.000105235	1.05E-006	598	0.000224966	2.24966E-006
598.5	-3.97E-005	-0.000000397	598.5	0.001840302	0.000018403	598.5	95.44812775	0.9544812775	598.5	1.43E-005	1.43E-007	598.5	-2.06E-006	-2.06E-008
599	-6.29E-006	-6.29E-008	599	0.00170931	1.70931E-005	599	95.4865799	0.954865799	599	0.000114465	1.14E-006	599	-1.47E-005	-0.000000147
599.5	2.17E-005	0.000000217	599.5	0.001531119	1.531119E-005	599.5	95.53171539	0.9553171539	599.5	-1.43E-005	-1.43E-007	599.5	5.00E-005	0.0000005
600	-3.90E-005	-0.00000039	600	0.001695383	1.695383E-005	600	95.56981659	0.9556981659	600	-4.57E-005	-4.57E-007	600	-5.40E-005	-0.00000054
600.5	-3.55E-005	-0.000000355	600.5	0.001490005	1.490005E-005	600.5	95.6008606	0.956008606	600.5	-0.000107018	-1.07E-006	600.5	-3.01E-005	-0.000000301
601	-2.59E-005	-0.000000259	601	0.00131481	1.31481E-005	601	95.62834167	0.9562834167	601	-5.84E-005	-5.84E-007	601	-0.000110812	-1.10812E-006
601.5	-7.15E-005	-0.000000715	601.5	0.001362481	1.362481E-005	601.5	95.65460968	0.9565460968	601.5	-7.46E-005	-7.46E-007	601.5	-5.74E-005	-0.000000574
602	-6.89E-006	-6.89E-008	602	0.001408617	1.408617E-005	602	95.6781311	0.956781311	602	0.000143382	1.43E-006	602	-3.08E-005	-0.000000308
602.5	-7.67E-006	-7.67E-008	602.5	0.001268943	1.268943E-005	602.5	95.70397186	0.9570397186	602.5	-2.09E-005	-2.09E-007	602.5	0.000113822	1.13822E-006
603	5.39E-005	0.000000539	603	0.001410829	1.410829E-005	603	95.71672058	0.9571672058	603	9.40E-005	9.40E-007	603	1.26E-005	0.000000126
603.5	0.00010133	1.0133E-006	603.5	0.001163398	0.000011634	603.5	95.72651672	0.9572651672	603.5	6.91E-005	6.91E-007	603.5	-4.59E-005	-0.000000459
604	-0.00011047	-1.1047E-006	604	0.00102164	1.02164E-005	604	95.73744965	0.9573744965	604	-6.59E-006	-6.59E-008	604	-7.68E-005	-0.000000768
604.5	-1.21E-005	-0.000000121	604.5	0.001092796	0.000010928	604.5	95.74110413	0.9574110413	604.5	-4.13E-005	-4.13E-007	604.5	-3.76E-005	-0.000000376
605	-5.82E-005	-0.000000582	605	0.001184517	1.184517E-005	605	95.75350189	0.9575350189	605	-2.94E-005	-2.94E-007	605	-4.13E-005	-0.000000413
605.5	6.18E-006	6.18E-008	605.5	0.001010092	1.010092E-005	605.5	95.74945068	0.9574945068	605.5	-8.23E-005	-8.23E-007	605.5	1.07E-005	0.000000107
606	4.46E-005	0.000000446	606	0.00099174	9.9174E-006	606	95.75808716	0.9575808716	606	-9.77E-007	-9.77E-009	606	6.64E-005	0.000000664
606.5	5.16E-005	0.000000516	606.5	0.000907173	9.07173E-006	606.5	95.74597168	0.9574597168	606.5	3.64E-005	3.64E-007	606.5	2.10E-005	0.00000021
607	-5.85E-006	-5.85E-008	607	0.000958733	9.58733E-006	607	95.74536133	0.9574536133	607	-5.66E-005	-5.66E-007	607	4.26E-005	0.000000426
607.5	-3.63E-005	-0.000000363	607.5	0.000827672	8.27672E-006	607.5	95.73768616	0.9573768616	607.5	5.11E-005	5.11E-007	607.5	-3.95E-005	-0.000000395
608	5.10E-005	0.00000051	608	0.000891886	8.91886E-006	608	95.74290466	0.9574290466	608	2.05E-005	2.05E-007	608	6.44E-005	0.000000644
608.5	-5.10E-005	-0.00000051	608.5	0.000766869	7.66869E-006	608.5	95.73729706	0.9573729706	608.5	7.76E-005	7.76E-007	608.5	-6.41E-005	-0.000000641
609	2.45E-005	0.000000245	609	0.000823761	8.23761E-006	609	95.72665405	0.9572665405	609	1.94E-005	1.94E-007	609	4.31E-005	0.000000431
609.5	-3.71E-005	-0.000000371	609.5	0.000707675	7.07675E-006	609.5	95.71828461	0.9571828461	609.5	-8.92E-006	-8.92E-008	609.5	4.63E-006	4.63E-008
610	7.58E-006	7.58E-008	610	0.000679352	6.79352E-006	610	95.71366882	0.9571366882	610	-1.22E-005	-1.22E-007	610	-8.19E-006	-8.19E-008
610.5	-9.32E-005	-0.000000932	610.5	0.000807757	8.07757E-006	610.5	95.70878601	0.9570878601	610.5	-1.78E-005	-1.78E-007	610.5	2.80E-006	0.000000028
611	3.49E-005	0.000000349	611	0.000769989	7.69989E-006	611	95.70760345	0.9570760345	611	7.72E-006	7.72E-008	611	3.15E-005	0.000000315
611.5	-0.000116381	-1.16381E-006	611.5	0.000646028	6.46028E-006	611.5	95.69722748	0.9569722748	611.5	-2.06E-005	-2.06E-007	611.5	-2.67E-006	-2.67E-008
612	-6.40E-005	-0.00000064	612	0.000704383	7.04383E-006	612	95.69618988	0.9569618988	612	-5.66E-005	-5.66E-007	612	5.10E-005	0.00000051
612.5	-3.88E-005	-0.000000388	612.5	0.000668287	6.68287E-006	612.5	95.69697571	0.9569697571	612.5	-2.27E-005	-2.27E-007	612.5	-5.96E-006	-5.96E-008
613	-9.89E-006	-9.89E-008	613	0.000578653	5.78653E-006	613	95.69695282	0.9569695282	613	-7.83E-006	-7.83E-008	613	3.67E-005	0.000000367
613.5	-2.10E-005	-0.00000021	613.5	0.000647792	6.47792E-006	613.5	95.69695282	0.9569695282	613.5	-0.000132191	-1.32E-006	613.5	-2.60E-005	-0.00000026
614	-5.33E-006	-5.33E-008	614	0.000568936	5.68936E-006	614	95.70715332	0.9570715332	614	-4.56E-005	-4.56E-007	614	-1.30E-005	-0.00000013
614.5	-5.66E-006	-5.66E-008	614.5	0.000564782	5.64782E-006	614.5	95.70584869	0.9570584869	614.5	-3.86E-005	-3.86E-007	614.5	3.46E-005	0.000000346
615	-7.19E-006	-7.19E-008	615	0.000537277	5.37277E-006	615	95.70756531	0.9570756531	615	6.88E-005	6.88E-007	615	6.20E-005	0.00000062
615.5	-1.71E-005	-0.000000171	615.5	0.00041316	4.1316E-006	615.5	95.72557831	0.9572557831	615.5	-0.000100472	-1.00E-006	615.5	-1.03E-005	-0.000000103
616	-4.41E-005	-0.000000441	616	0.000525513	5.25513E-006	616	95.72529602	0.9572529602	616	6.91E-007	6.91E-009	616	1.52E-005	0.000000152
616.5	0.000218006	2.18006E-006	616.5	0.000625528	6.25528E-006	616.5	95.74013519	0.9574013519	616.5	0.000135788	1.36E-006	616.5	0.00012944	1.2944E-006
617	5.92E-005	0.000000592	617	0.000473925	4.73925E-006	617	95.75045013	0.9575045013	617	7.53E-005	7.53E-007	617	6.68E-005	0.000000668
617.5	-1.61E-005	-0.000000161	617.5	0.000440297	0.000004403	617.5	95.76859283	0.9576859283	617.5	-5.28E-005	-5.28E-007	617.5	-1.65E-005	-0.000000165
618	-4.28E-006	-4.28E-008	618	0.000573926	5.73926E-006	618	95.77244568	0.9577244568	618	-5.94E-005	-5.94E-007	618	2.78E-005	0.000000278
618.5	-6.42E-005	-0.000000642	618.5	0.000449693	4.49693E-006	618.5	95.78540039	0.9578540039	618.5	-7.32E-005	-7.32E-007	618.5	-9.78E-005	-0.000000978
619	-2.51E-005	-0.000000251	619	0.000455156	4.55156E-006	619	95.80995941	0.9580995941	619	-2.63E-005	-2.63E-007	619	2.85E-005	0.000000285
619.5	9.78E-005	0.000000978	619.5	0.000478289	4.78289E-006	619.5	95.81924438	0.9581924438	619.5	2.44E-005	2.44E-007	619.5	5.29E-005	0.000000529
620	-2.60E-005	-0.00000026	620	0.000341216	3.41216E-006	620	95.84008789	0.9584008789	620	-3.18E-005	-3.18E-007	620	-1.83E-005	-0.000000183
620.5	6.89E-005	0.000000689	620.5	0.000450515	4.50515E-006	620.5	95.8549881	0.958549881	620.5	-4.60E-005	-4.60E-007	620.5	9.35E-005	0.000000935
621	8.14E-005	0.000000814	621	0.000461328	4.61328E-006	621	95.87480164	0.9587480164	621	2.18E-006	2.18E-008	621	7.04E-006	7.04E-008
621.5	5.30E-005	0.00000053	621.5	0.0004532	0.000004532	621.5	95.89339447	0.9589339447	621.5	-3.81E-005	-3.81E-007	621.5	4.43E-005	0.000000443
622	-2.21E-005	-0.000000221	622	0.000380883	3.80883E-006	622	95.91000366	0.9591000366	622	-1.05E-005	-1.05E-007	622	1.40E-005	0.00000014
622.5	7.17E-005	0.000000717	622.5	0.000431953	4.31953E-006	622.5	95.93108368	0.9593108368	622.5	2.66E-005	2.66E-007	622.5	4.91E-005	0.000000491
623	-3.10E-005	-0.00000031	623	0.000274442	2.74442E-006	623	95.94630432	0.9594630432	623	4.26E-005	4.26E-007	623	3.52E-005	0.000000352
623.5	4.22E-005	0.000000422	623.5	0.000366931	3.66931E-006	623.5	95.95433807	0.9595433807	623.5	-4.25E-006	-4.25E-008	623.5	1.24E-005	0.000000124
624	1.15E-005	0.000000115	624	0.000383453	3.83453E-006	624	95.9777832	0.959777832	624	2.36E-005	2.36E-007	624	-4.23E-005	-0.000000423
624.5	-4.60E-005	-0.00000046	624.5	0.000282083	2.82083E-006	624.5	95.99771881	0.9599771881	624.5	-2.84E-005	-2.84E-007	624.5	-0.000122728	-1.22728E-006
625	0.000122627	1.22627E-006	625	0.000328232	3.28232E-006	625	95.99906158	0.9599906158	625	7.60E-005	7.60E-007	625	3.77E-005	0.000000377
625.5	1.39E-005	0.000000139	625.5	0.000337144	3.37144E-006	625.5	96.0151062	0.960151062	625.5	3.97E-005	3.97E-007	625.5	0.000132784	1.32784E-006
626	-1.78E-005	-0.000000178	626	0.00031053	3.1053E-006	626	96.02420044	0.9602420044	626	5.41E-005	5.41E-007	626	-2.20E-005	-0.00000022
626.5	-0.00014402	-1.4402E-006	626.5	0.00018518	1.8518E-006	626.5	96.03798676	0.9603798676	626.5	-4.16E-005	-4.16E-007	626.5	-0.000165896	-0.000001659
627	-0.000137443	-1.37443E-006	627	0.00027319	2.7319E-006	627	96.04218292	0.9604218292	627	-7.13E-005	-7.13E-007	627	-1.43E-005	-0.000000143
627.5	7.68E-005	0.000000768	627.5	0.000400918	4.00918E-006	627.5	96.04824066	0.9604824066	627.5	0.00018622	1.86E-006	627.5	6.74E-005	0.000000674
628	3.79E-005	0.000000379	628	0.000381152	3.81152E-006	628	96.05607605	0.9605607605	628	1.87E-005	1.87E-007	628	0.000104875	1.04875E-006
628.5	-1.48E-005	-0.000000148	628.5	0.000301538	3.01538E-006	628.5	96.05834198	0.9605834198	628.5	2.84E-005	2.84E-007	628.5	2.62E-005	0.000000262
629	-3.74E-005	-0.000000374	629	0.000234506	2.34506E-006	629	96.06139374	0.9606139374	629	-5.69E-005	-5.69E-007	629	5.81E-005	0.000000581
629.5	-4.13E-006	-4.13E-008	629.5	0.000217292	2.17292E-006	629.5	96.05808258	0.9605808258	629.5	-3.25E-006	-3.25E-008	629.5	-5.15E-005	-0.000000515
630	1.01E-005	0.000000101	630	0.000352439	3.52439E-006	630	96.0586853	0.960586853	630	7.15E-005	7.15E-007	630	2.40E-005	0.00000024
630.5	-6.26E-006	-6.26E-008	630.5	0.000329963	3.29963E-006	630.5	96.04853058	0.9604853058	630.5	-4.72E-005	-4.72E-007	630.5	-5.10E-005	-0.00000051
631	-7.46E-006	-7.46E-008	631	0.000355994	3.55994E-006	631	96.03253937	0.9603253937	631	-6.28E-005	-6.28E-007	631	-2.54E-005	-0.000000254
631.5	-0.000110403	-0.000001104	631.5	0.000269792	2.69792E-006	631.5	96.02848816	0.9602848816	631.5	-7.19E-005	-7.19E-007	631.5	-0.000109685	-1.09685E-006
632	3.26E-005	0.000000326	632	0.000190713	1.90713E-006	632	96.00509644	0.9600509644	632	-0.000111729	-1.12E-006	632	7.09E-005	0.000000709
632.5	2.71E-005	0.000000271	632.5	0.000261453	2.61453E-006	632.5	95.98560333	0.9598560333	632.5	-0.000130165	-1.30E-006	632.5	1.74E-005	0.000000174
633	-7.59E-005	-0.000000759	633	0.00026918	2.6918E-006	633	95.97376251	0.9597376251	633	-3.96E-005	-3.96E-007	633	-4.92E-006	-4.92E-008
633.5	3.53E-005	0.000000353	633.5	0.000255828	2.55828E-006	633.5	95.94155884	0.9594155884	633.5	4.15E-005	4.15E-007	633.5	6.40E-005	0.00000064
634	0.000149529	1.49529E-006	634	0.000389769	3.89769E-006	634	95.91770935	0.9591770935	634	5.34E-005	5.34E-007	634	7.65E-005	0.000000765
634.5	0.000136361	1.36361E-006	634.5	0.000247017	2.47017E-006	634.5	95.88301849	0.9588301849	634.5	2.20E-005	2.20E-007	634.5	8.26E-005	0.000000826
635	1.12E-006	1.12E-008	635	0.000109002	0.00000109	635	95.84722137	0.9584722137	635	-9.19E-006	-9.19E-008	635	6.10E-005	0.00000061
635.5	0.000241663	2.41663E-006	635.5	0.000333554	3.33554E-006	635.5	95.81208801	0.9581208801	635.5	0.000130852	1.31E-006	635.5	0.000212017	2.12017E-006
636	8.64E-005	0.000000864	636	0.000159425	1.59425E-006	636	95.77957153	0.9577957153	636	3.39E-005	3.39E-007	636	7.25E-005	0.000000725
636.5	2.92E-005	0.000000292	636.5	5.87E-005	0.000000587	636.5	95.73929596	0.9573929596	636.5	-4.72E-005	-4.72E-007	636.5	3.72E-005	0.000000372
637	5.06E-005	0.000000506	637	0.00023991	2.3991E-006	637	95.68827057	0.9568827057	637	5.48E-005	5.48E-007	637	-7.07E-007	-7.07E-009
637.5	1.74E-005	0.000000174	637.5	0.000205195	0.000002052	637.5	95.64959717	0.9564959717	637.5	-6.25E-005	-6.25E-007	637.5	-2.44E-005	-0.000000244
638	-1.39E-005	-0.000000139	638	0.000101986	1.01986E-006	638	95.59423065	0.9559423065	638	-5.96E-005	-5.96E-007	638	-5.01E-006	-5.01E-008
638.5	6.24E-005	0.000000624	638.5	0.000160804	0.000001608	638.5	95.54495239	0.9554495239	638.5	0.000104441	1.04E-006	638.5	2.39E-005	0.000000239
639	5.99E-005	0.000000599	639	0.000109344	1.09344E-006	639	95.49060059	0.9549060059	639	1.12E-005	1.12E-007	639	1.19E-005	0.000000119
639.5	-6.36E-005	-0.000000636	639.5	4.54E-005	0.000000454	639.5	95.43856049	0.9543856049	639.5	1.09E-005	1.09E-007	639.5	-6.37E-005	-0.000000637
640	0.000112869	1.12869E-006	640	0.000145665	1.45665E-006	640	95.37477875	0.9537477875	640	2.64E-005	2.64E-007	640	0.000164238	1.64238E-006
640.5	2.49E-005	0.000000249	640.5	5.51E-005	0.000000551	640.5	95.3270874	0.953270874	640.5	-4.75E-005	-4.75E-007	640.5	-4.74E-005	-0.000000474
641	-2.28E-005	-0.000000228	641	1.07E-005	0.000000107	641	95.2613678	0.952613678	641	-4.96E-005	-4.96E-007	641	-8.06E-005	-0.000000806
641.5	0.000178599	0.000001786	641.5	0.000128579	1.28579E-006	641.5	95.20259094	0.9520259094	641.5	9.09E-005	9.09E-007	641.5	0.000138438	1.38438E-006
642	2.72E-005	0.000000272	642	0.000102453	1.02453E-006	642	95.14802551	0.9514802551	642	2.48E-005	2.48E-007	642	-4.01E-005	-0.000000401
642.5	0.000228714	2.28714E-006	642.5	5.46E-005	0.000000546	642.5	95.09147644	0.9509147644	642.5	9.27E-005	9.27E-007	642.5	1.12E-005	0.000000112
643	0.000184319	1.84319E-006	643	7.80E-005	0.00000078	643	95.04167175	0.9504167175	643	8.42E-005	8.42E-007	643	4.25E-005	0.000000425
643.5	0.000213803	0.000002138	643.5	4.17E-005	0.000000417	643.5	94.98129272	0.9498129272	643.5	1.18E-005	1.18E-007	643.5	-4.96E-005	-0.000000496
644	0.000173153	1.73153E-006	644	0.000184558	1.84558E-006	644	94.93803406	0.9493803406	644	3.84E-005	3.84E-007	644	9.51E-005	0.000000951
644.5	0.000332854	3.32854E-006	644.5	0.000121325	1.21325E-006	644.5	94.88002777	0.9488002777	644.5	-1.64E-005	-1.64E-007	644.5	2.62E-005	0.000000262
645	0.000353998	0.00000354	645	7.17E-005	0.000000717	645	94.83686066	0.9483686066	645	8.52E-005	8.52E-007	645	0.000108384	1.08384E-006
645.5	0.00043486	4.3486E-006	645.5	7.53E-005	0.000000753	645.5	94.80339813	0.9480339813	645.5	-7.27E-006	-7.27E-008	645.5	2.41E-005	0.000000241
646	0.000542317	5.42317E-006	646	8.47E-005	0.000000847	646	94.76224518	0.9476224518	646	-4.94E-005	-4.94E-007	646	1.26E-005	0.000000126
646.5	0.000689837	6.89837E-006	646.5	0.000130607	1.30607E-006	646.5	94.72061157	0.9472061157	646.5	9.17E-005	9.17E-007	646.5	4.89E-005	0.000000489
647	0.000543182	5.43182E-006	647	9.16E-007	9.16E-009	647	94.69705963	0.9469705963	647	-9.64E-005	-9.64E-007	647	-4.32E-005	-0.000000432
647.5	0.000661594	6.61594E-006	647.5	3.79E-005	0.000000379	647.5	94.66952515	0.9466952515	647.5	4.00E-006	4.00E-008	647.5	-4.85E-005	-0.000000485
648	0.000693394	6.93394E-006	648	-2.68E-006	-2.68E-008	648	94.65254211	0.9465254211	648	-1.40E-005	-1.40E-007	648	6.59E-005	0.000000659
648.5	0.000778073	7.78073E-006	648.5	7.35E-006	7.35E-008	648.5	94.65019226	0.9465019226	648.5	1.96E-005	1.96E-007	648.5	3.92E-005	0.000000392
649	0.000650087	6.50087E-006	649	9.14E-006	9.14E-008	649	94.63512421	0.9463512421	649	-9.59E-006	-9.59E-008	649	-5.04E-005	-0.000000504
649.5	0.00068648	6.8648E-006	649.5	-3.10E-005	-0.00000031	649.5	94.63455963	0.9463455963	649.5	6.58E-005	6.58E-007	649.5	-1.17E-005	-0.000000117
650	0.000757613	7.57613E-006	650	1.49E-005	0.000000149	650	94.64339447	0.9464339447	650	0.000133399	1.33E-006	650	8.98E-005	0.000000898
650.5	0.000712073	7.12073E-006	650.5	0.00019832	1.9832E-006	650.5	94.65245056	0.9465245056	650.5	0.00021749	2.17E-006	650.5	0.000172721	1.72721E-006
651	0.00064041	6.4041E-006	651	8.96E-005	0.000000896	651	94.67381287	0.9467381287	651	0.000162798	1.63E-006	651	-3.27E-005	-0.000000327
651.5	0.000715875	7.15875E-006	651.5	8.33E-007	8.33E-009	651.5	94.6870575	0.946870575	651.5	0.000189228	1.89E-006	651.5	4.05E-005	0.000000405
652	0.000508509	5.08509E-006	652	-6.60E-005	-0.00000066	652	94.72898865	0.9472898865	652	6.78E-005	6.78E-007	652	-2.29E-006	-2.29E-008
652.5	0.000660647	6.60647E-006	652.5	5.62E-005	0.000000562	652.5	94.76129913	0.9476129913	652.5	0.000237064	2.37E-006	652.5	6.60E-005	0.00000066
653	0.000516437	5.16437E-006	653	-1.86E-005	-0.000000186	653	94.79803467	0.9479803467	653	0.000218804	2.19E-006	653	-6.09E-006	-6.09E-008
653.5	0.000369839	3.69839E-006	653.5	9.02E-005	0.000000902	653.5	94.84438324	0.9484438324	653.5	0.000157128	1.57E-006	653.5	-9.21E-005	-0.000000921
654	0.000537393	5.37393E-006	654	1.45E-005	0.000000145	654	94.89624023	0.9489624023	654	0.000264682	2.65E-006	654	-5.46E-005	-0.000000546
654.5	0.000532368	5.32368E-006	654.5	5.48E-005	0.000000548	654.5	94.94842529	0.9494842529	654.5	0.000355985	3.56E-006	654.5	7.47E-005	0.000000747
655	0.000526444	5.26444E-006	655	8.71E-006	8.71E-008	655	95.00297546	0.9500297546	655	0.000391773	3.92E-006	655	3.39E-005	0.000000339
655.5	0.000402828	4.02828E-006	655.5	-7.19E-006	-7.19E-008	655.5	95.06053162	0.9506053162	655.5	0.000487834	4.88E-006	655.5	3.25E-005	0.000000325
656	0.000559263	5.59263E-006	656	-6.91E-005	-0.000000691	656	95.12063599	0.9512063599	656	0.000626183	6.26E-006	656	-3.57E-005	-0.000000357
656.5	0.000581973	5.81973E-006	656.5	6.09E-005	0.000000609	656.5	95.19423676	0.9519423676	656.5	0.000750693	7.51E-006	656.5	0.000121701	0.000001217
657	0.000596626	5.96626E-006	657	9.91E-005	0.000000991	657	95.2427597	0.952427597	657	0.000946305	9.46E-006	657	8.12E-005	0.000000812
657.5	0.000587878	5.87878E-006	657.5	7.10E-005	0.00000071	657.5	95.3098526	0.953098526	657.5	0.001045719	1.05E-005	657.5	9.37E-006	9.37E-008
658	0.000622271	6.22271E-006	658	4.85E-005	0.000000485	658	95.36798096	0.9536798096	658	0.001335755	1.34E-005	658	0.000105868	1.05868E-006
658.5	0.000614915	6.14915E-006	658.5	4.87E-005	0.000000487	658.5	95.41773224	0.9541773224	658.5	0.001547591	1.55E-005	658.5	4.70E-005	0.00000047
659	0.000620253	6.20253E-006	659	-1.83E-005	-0.000000183	659	95.47420502	0.9547420502	659	0.002010589	2.01E-005	659	0.000107259	1.07259E-006
659.5	0.000573572	5.73572E-006	659.5	7.82E-005	0.000000782	659.5	95.52173615	0.9552173615	659.5	0.002355677	2.36E-005	659.5	1.68E-005	0.000000168
660	0.000610692	6.10692E-006	660	9.35E-005	0.000000935	660	95.58139801	0.9558139801	660	0.003042654	3.04E-005	660	1.73E-005	0.000000173
660.5	0.000662805	6.62805E-006	660.5	2.21E-005	0.000000221	660.5	95.61553192	0.9561553192	660.5	0.003615441	3.62E-005	660.5	0.000145722	1.45722E-006
661	0.000617805	6.17805E-006	661	0.000105747	1.05747E-006	661	95.64370728	0.9564370728	661	0.004382148	4.38E-005	661	0.000156037	1.56037E-006
661.5	0.000591447	5.91447E-006	661.5	6.52E-005	0.000000652	661.5	95.67915344	0.9567915344	661.5	0.00533508	5.34E-005	661.5	-8.98E-005	-0.000000898
662	0.000570079	5.70079E-006	662	2.28E-005	0.000000228	662	95.7029953	0.957029953	662	0.006485395	6.49E-005	662	1.70E-005	0.00000017
662.5	0.000570754	5.70754E-006	662.5	-5.88E-005	-0.000000588	662.5	95.72774506	0.9572774506	662.5	0.007946687	7.95E-005	662.5	-1.64E-005	-0.000000164
663	0.000670048	6.70048E-006	663	-2.22E-006	-2.22E-008	663	95.73892975	0.9573892975	663	0.009792356	9.79E-005	663	-7.32E-006	-7.32E-008
663.5	0.000772709	7.72709E-006	663.5	4.93E-005	0.000000493	663.5	95.74687195	0.9574687195	663.5	0.011940347	1.19E-004	663.5	4.99E-005	0.000000499
664	0.000588115	5.88115E-006	664	3.00E-005	0.0000003	664	95.74729156	0.9574729156	664	0.014613856	1.46E-004	664	4.24E-005	0.000000424
664.5	0.000833433	8.33433E-006	664.5	0.000112438	1.12438E-006	664.5	95.75543213	0.9575543213	664.5	0.017849885	1.78E-004	664.5	6.48E-005	0.000000648
665	0.000738599	0.000007386	665	2.10E-005	0.00000021	665	95.74825287	0.9574825287	665	0.021696759	2.17E-004	665	-5.25E-006	-5.25E-008
665.5	0.000751569	7.51569E-006	665.5	5.38E-005	0.000000538	665.5	95.73999786	0.9573999786	665.5	0.026451284	2.65E-004	665.5	9.80E-005	0.00000098
666	0.000831394	8.31394E-006	666	3.42E-005	0.000000342	666	95.727005	0.95727005	666	0.032136995	3.21E-004	666	4.83E-005	0.000000483
666.5	0.000812866	8.12866E-006	666.5	4.45E-005	0.000000445	666.5	95.71959686	0.9571959686	666.5	0.039108675	3.91E-004	666.5	1.36E-005	0.000000136
667	0.000824775	8.24775E-006	667	-8.91E-006	-8.91E-008	667	95.70994568	0.9570994568	667	0.047375187	4.74E-004	667	4.73E-005	0.000000473
667.5	0.000899279	8.99279E-006	667.5	-8.45E-006	-8.45E-008	667.5	95.70010376	0.9570010376	667.5	0.057499558	5.75E-004	667.5	4.08E-005	0.000000408
668	0.00087609	8.7609E-006	668	-3.22E-005	-0.000000322	668	95.69293976	0.9569293976	668	0.069417328	6.94E-004	668	-8.31E-006	-8.31E-008
668.5	0.000903543	9.03543E-006	668.5	0.000100377	1.00377E-006	668.5	95.68893433	0.9568893433	668.5	0.083860695	8.39E-004	668.5	2.54E-005	0.000000254
669	0.00080985	8.0985E-006	669	-6.67E-005	-0.000000667	669	95.68332672	0.9568332672	669	0.100859478	1.01E-003	669	-4.66E-005	-0.000000466
669.5	0.000786243	7.86243E-006	669.5	-0.000201994	-2.01994E-006	669.5	95.68453217	0.9568453217	669.5	0.121283732	1.21E-003	669.5	-0.000104681	-1.04681E-006
670	0.000948951	9.48951E-006	670	3.58E-005	0.000000358	670	95.69381714	0.9569381714	670	0.146219	1.46E-003	670	1.44E-005	0.000000144
670.5	0.000759183	7.59183E-006	670.5	-2.85E-005	-0.000000285	670.5	95.70188141	0.9570188141	670.5	0.17503421	1.75E-003	670.5	-2.86E-005	-0.000000286
671	0.000882444	8.82444E-006	671	-1.74E-005	-0.000000174	671	95.7093811	0.957093811	671	0.209050387	2.09E-003	671	-6.52E-005	-0.000000652
671.5	0.001011963	1.011963E-005	671.5	5.15E-005	0.000000515	671.5	95.71613312	0.9571613312	671.5	0.249815404	2.50E-003	671.5	1.05E-005	0.000000105
672	0.000984409	9.84409E-006	672	-4.51E-006	-4.51E-008	672	95.7379303	0.957379303	672	0.297136635	2.97E-003	672	4.68E-005	0.000000468
672.5	0.000957831	9.57831E-006	672.5	-4.07E-005	-0.000000407	672.5	95.75282288	0.9575282288	672.5	0.352146119	3.52E-003	672.5	2.84E-005	0.000000284
673	0.00100306	1.00306E-005	673	-0.000143902	-0.000001439	673	95.77674866	0.9577674866	673	0.4178316	4.18E-003	673	-0.000121188	-1.21188E-006
673.5	0.001028652	1.028652E-005	673.5	2.07E-005	0.000000207	673.5	95.73431396	0.9573431396	673.5	0.494202644	4.94E-003	673.5	-2.82E-005	-0.000000282
674	0.000949694	9.49694E-006	674	8.65E-005	0.000000865	674	95.70819092	0.9570819092	674	0.582687855	5.83E-003	674	6.37E-005	0.000000637
674.5	0.000971196	0.000009712	674.5	-4.27E-005	-0.000000427	674.5	95.64292145	0.9564292145	674.5	0.683489621	6.83E-003	674.5	-3.52E-005	-0.000000352
675	0.001005451	1.005451E-005	675	-2.15E-005	-0.000000215	675	95.53925323	0.9553925323	675	0.801377356	8.01E-003	675	-4.49E-005	-0.000000449
675.5	0.000975234	9.75234E-006	675.5	-4.45E-005	-0.000000445	675.5	95.39015961	0.9539015961	675.5	0.935733438	9.36E-003	675.5	-4.02E-005	-0.000000402
676	0.001048684	1.048684E-005	676	1.61E-006	1.61E-008	676	95.17056274	0.9517056274	676	1.08919251	1.09E-002	676	5.28E-005	0.000000528
676.5	0.001055732	1.055732E-005	676.5	6.34E-005	0.000000634	676.5	94.86010742	0.9486010742	676.5	1.268208265	1.27E-002	676.5	0.000115646	1.15646E-006
677	0.000979815	9.79815E-006	677	1.57E-005	0.000000157	677	94.4647522	0.944647522	677	1.468145251	1.47E-002	677	-8.68E-005	-0.000000868
677.5	0.000849816	8.49816E-006	677.5	-4.65E-006	-4.65E-008	677.5	93.94701385	0.9394701385	677.5	1.691297054	1.69E-002	677.5	-0.000106948	-1.06948E-006
678	0.000925001	0.00000925	678	-5.45E-005	-0.000000545	678	93.27124786	0.9327124786	678	1.950044036	1.95E-002	678	-6.76E-005	-0.000000676
678.5	0.00107732	1.07732E-005	678.5	0.000131052	1.31052E-006	678.5	92.44927216	0.9244927216	678.5	2.2356112	2.24E-002	678.5	0.000185352	1.85352E-006
679	0.000896454	8.96454E-006	679	-7.87E-005	-0.000000787	679	91.4260025	0.914260025	679	2.552252293	2.55E-002	679	3.65E-005	0.000000365
679.5	0.000935917	9.35917E-006	679.5	-1.31E-005	-0.000000131	679.5	90.18136597	0.9018136597	679.5	2.913187265	2.91E-002	679.5	7.38E-005	0.000000738
680	0.000896668	8.96668E-006	680	1.76E-005	0.000000176	680	88.71169281	0.8871169281	680	3.308963299	3.31E-002	680	4.63E-006	4.63E-008
680.5	0.00090789	9.0789E-006	680.5	-8.89E-005	-0.000000889	680.5	86.98749542	0.8698749542	680.5	3.748736858	3.75E-002	680.5	-2.06E-005	-0.000000206
681	0.000955699	0.000009557	681	5.75E-006	5.75E-008	681	85.01585388	0.8501585388	681	4.226874352	4.23E-002	681	4.44E-005	0.000000444
681.5	0.000973512	9.73512E-006	681.5	-9.00E-006	-0.00000009	681.5	82.7580719	0.827580719	681.5	4.757419109	4.76E-002	681.5	8.21E-005	0.000000821
682	0.000946214	9.46214E-006	682	8.61E-005	0.000000861	682	80.22124481	0.8022124481	682	5.337210178	5.34E-002	682	5.11E-005	0.000000511
682.5	0.000905947	9.05947E-006	682.5	1.55E-005	0.000000155	682.5	77.43914032	0.7743914032	682.5	5.967433453	5.97E-002	682.5	1.03E-005	0.000000103
683	0.000935008	9.35008E-006	683	3.72E-005	0.000000372	683	74.37686157	0.7437686157	683	6.653421402	6.65E-002	683	-2.41E-005	-0.000000241
683.5	0.000854731	8.54731E-006	683.5	-9.17E-006	-9.17E-008	683.5	71.12586975	0.7112586975	683.5	7.38958025	7.39E-002	683.5	-5.35E-005	-0.000000535
684	0.000972623	9.72623E-006	684	4.69E-005	0.000000469	684	67.72277069	0.6772277069	684	8.167949677	8.17E-002	684	3.83E-005	0.000000383
684.5	0.000949368	9.49368E-006	684.5	8.66E-005	0.000000866	684.5	64.08470154	0.6408470154	684.5	9.027997971	9.03E-002	684.5	3.11E-005	0.000000311
685	0.000768102	0.000007681	685	-5.17E-005	-0.000000517	685	60.41901779	0.6041901779	685	9.927074432	9.93E-002	685	-5.67E-005	-0.000000567
685.5	0.000851491	8.51491E-006	685.5	7.21E-005	0.000000721	685.5	56.67894363	0.5667894363	685.5	10.88442802	1.09E-001	685.5	-0.000117632	-1.17632E-006
686	0.000889348	8.89348E-006	686	0.000171649	1.71649E-006	686	52.87479782	0.5287479782	686	11.91012096	1.19E-001	686	0.000171009	1.71009E-006
686.5	0.000798338	7.98338E-006	686.5	4.86E-005	0.000000486	686.5	49.15563583	0.4915563583	686.5	12.98552895	1.30E-001	686.5	3.72E-005	0.000000372
687	0.000898849	8.98849E-006	687	3.07E-005	0.000000307	687	45.51038361	0.4551038361	687	14.11681175	1.41E-001	687	-2.28E-005	-0.000000228
687.5	0.000876747	8.76747E-006	687.5	9.78E-006	9.78E-008	687.5	42.00975418	0.4200975418	687.5	15.28613281	1.53E-001	687.5	-1.87E-005	-0.000000187
688	0.000859757	8.59757E-006	688	1.41E-005	0.000000141	688	38.61968994	0.3861968994	688	16.52360725	1.65E-001	688	-1.28E-005	-0.000000128
688.5	0.000824018	8.24018E-006	688.5	2.14E-006	2.14E-008	688.5	35.39914322	0.3539914322	688.5	17.80421257	1.78E-001	688.5	-4.12E-005	-0.000000412
689	0.000882049	8.82049E-006	689	3.62E-006	3.62E-008	689	32.38620377	0.3238620377	689	19.129879	1.91E-001	689	4.42E-005	0.000000442
689.5	0.000833323	8.33323E-006	689.5	0.0001219	0.000001219	689.5	29.51813316	0.2951813316	689.5	20.52262115	2.05E-001	689.5	0.000159257	1.59257E-006
690	0.000742468	7.42468E-006	690	1.78E-006	1.78E-008	690	26.8765831	0.268765831	690	21.9322834	2.19E-001	690	4.34E-005	0.000000434
690.5	0.000766096	0.000007661	690.5	9.76E-005	0.000000976	690.5	24.45566559	0.2445566559	690.5	23.37272835	2.34E-001	690.5	7.24E-005	0.000000724
691	0.00066259	6.6259E-006	691	-3.55E-005	-0.000000355	691	22.1807766	0.221807766	691	24.87671471	2.49E-001	691	-9.03E-006	-9.03E-008
691.5	0.000667767	6.67767E-006	691.5	2.62E-005	0.000000262	691.5	20.13806534	0.2013806534	691.5	26.38096809	2.64E-001	691.5	-5.02E-005	-0.000000502
692	0.000711006	7.11006E-006	692	5.91E-005	0.000000591	692	18.26639557	0.1826639557	692	27.91747665	2.79E-001	692	8.55E-005	0.000000855
692.5	0.000724315	7.24315E-006	692.5	2.63E-005	0.000000263	692.5	16.53916168	0.1653916168	692.5	29.51373482	2.95E-001	692.5	6.35E-005	0.000000635
693	0.000748631	7.48631E-006	693	8.38E-005	0.000000838	693	14.97112083	0.1497112083	693	31.09601212	3.11E-001	693	0.000113917	1.13917E-006
693.5	0.000631893	6.31893E-006	693.5	-9.22E-006	-9.22E-008	693.5	13.57077694	0.1357077694	693.5	32.6957016	3.27E-001	693.5	4.42E-005	0.000000442
694	0.000671925	6.71925E-006	694	4.11E-005	0.000000411	694	12.30277443	0.1230277443	694	34.29270554	3.43E-001	694	-6.82E-006	-6.82E-008
694.5	0.000646	0.00000646	694.5	-0.00014144	-1.4144E-006	694.5	11.15320969	0.1115320969	694.5	35.91721725	3.59E-001	694.5	-7.35E-005	-0.000000735
695	0.000734294	7.34294E-006	695	2.77E-005	0.000000277	695	10.11471272	0.1011471272	695	37.53471756	3.75E-001	695	2.91E-005	0.000000291
695.5	0.000635734	6.35734E-006	695.5	-7.70E-005	-0.00000077	695.5	9.180088043	0.0918008804	695.5	39.15244293	3.92E-001	695.5	4.96E-005	0.000000496
696	0.000614913	6.14913E-006	696	3.33E-005	0.000000333	696	8.326402664	0.0832640266	696	40.78655243	4.08E-001	696	5.26E-005	0.000000526
696.5	0.000651457	6.51457E-006	696.5	3.74E-005	0.000000374	696.5	7.567819118	0.0756781912	696.5	42.39410019	4.24E-001	696.5	-4.51E-005	-0.000000451
697	0.000548774	5.48774E-006	697	1.11E-005	0.000000111	697	6.891090393	0.0689109039	697	43.97239685	4.40E-001	697	4.47E-005	0.000000447
697.5	0.000641295	0.000006413	697.5	0.000127277	1.27277E-006	697.5	6.265916824	0.0626591682	697.5	45.57182312	4.56E-001	697.5	0.000121058	1.21058E-006
698	0.000592594	5.92594E-006	698	-1.16E-005	-0.000000116	698	5.71223259	0.0571223259	698	47.13373947	4.71E-001	698	6.74E-005	0.000000674
698.5	0.000616413	6.16413E-006	698.5	7.87E-005	0.000000787	698.5	5.212148666	0.0521214867	698.5	48.67632675	4.87E-001	698.5	5.17E-005	0.000000517
699	0.000596563	5.96563E-006	699	0.000116024	1.16024E-006	699	4.749287128	0.0474928713	699	50.22140884	5.02E-001	699	1.74E-005	0.000000174
699.5	0.000447287	4.47287E-006	699.5	-4.78E-007	-4.78E-009	699.5	4.340034485	0.0434003449	699.5	51.72492981	5.17E-001	699.5	-3.22E-005	-0.000000322
700	0.000489192	4.89192E-006	700	-5.55E-005	-0.000000555	700	3.968817472	0.0396881747	700	53.20653915	5.32E-001	700	-1.36E-005	-0.000000136
700.5	0.000479681	4.79681E-006	700.5	-5.82E-005	-0.000000582	700.5	3.635605812	0.0363560581	700.5	54.64215088	5.46E-001	700.5	-3.00E-005	-0.0000003
701	0.0004865	0.000004865	701	2.55E-005	0.000000255	701	3.332753897	0.033327539	701	56.06155396	5.61E-001	701	-6.42E-005	-0.000000642
701.5	0.000504138	5.04138E-006	701.5	0.00011404	1.1404E-006	701.5	3.056061029	0.0305606103	701.5	57.46584702	5.75E-001	701.5	-4.42E-005	-0.000000442
702	0.000459416	4.59416E-006	702	2.48E-005	0.000000248	702	2.805244684	0.0280524468	702	58.81975174	5.88E-001	702	8.17E-005	0.000000817
702.5	0.000468959	4.68959E-006	702.5	4.29E-005	0.000000429	702.5	2.575772524	0.0257577252	702.5	60.15853882	6.02E-001	702.5	5.70E-005	0.00000057
703	0.000419847	4.19847E-006	703	-3.36E-005	-0.000000336	703	2.369594097	0.023695941	703	61.4541893	6.15E-001	703	-1.20E-005	-0.00000012
703.5	0.000502423	5.02423E-006	703.5	5.70E-005	0.00000057	703.5	2.184702396	0.021847024	703.5	62.69841766	6.27E-001	703.5	5.90E-005	0.00000059
704	0.000488193	4.88193E-006	704	-1.98E-005	-0.000000198	704	2.011172771	0.0201117277	704	63.95933151	6.40E-001	704	-1.05E-005	-0.000000105
704.5	0.000360232	3.60232E-006	704.5	4.03E-005	0.000000403	704.5	1.857579708	0.0185757971	704.5	65.16640472	6.52E-001	704.5	8.81E-005	0.000000881
705	0.000414983	4.14983E-006	705	-2.57E-005	-0.000000257	705	1.715203762	0.0171520376	705	66.29327393	6.63E-001	705	-1.95E-005	-0.000000195
705.5	0.000367692	3.67692E-006	705.5	-2.12E-005	-0.000000212	705.5	1.583850622	0.0158385062	705.5	67.43515015	6.74E-001	705.5	-3.04E-005	-0.000000304
706	0.000456695	0.000004567	706	4.29E-005	0.000000429	706	1.466190934	0.0146619093	706	68.52513885	6.85E-001	706	0.000101541	1.01541E-006
706.5	0.000321021	3.21021E-006	706.5	-7.46E-006	-7.46E-008	706.5	1.357968688	0.0135796869	706.5	69.58009338	6.96E-001	706.5	-2.01E-005	-0.000000201
707	0.000400371	4.00371E-006	707	4.64E-005	0.000000464	707	1.259381771	0.0125938177	707	70.60801697	7.06E-001	707	2.09E-005	0.000000209
707.5	0.00042013	4.2013E-006	707.5	6.76E-005	0.000000676	707.5	1.169022322	0.0116902232	707.5	71.61656952	7.16E-001	707.5	9.36E-005	0.000000936
708	0.000323316	3.23316E-006	708	6.88E-006	6.88E-008	708	1.085261106	0.0108526111	708	72.55583191	7.26E-001	708	-8.69E-005	-0.000000869
708.5	0.000277492	2.77492E-006	708.5	-3.05E-005	-0.000000305	708.5	1.00884974	0.0100884974	708.5	73.48361969	7.35E-001	708.5	-0.000163566	-1.63566E-006
709	0.000320251	3.20251E-006	709	4.10E-006	0.000000041	709	0.937747419	0.0093774742	709	74.38751221	7.44E-001	709	-9.31E-005	-0.000000931
709.5	0.000188099	0.000001881	709.5	3.27E-005	0.000000327	709.5	0.873195112	0.0087319511	709.5	75.24964905	7.52E-001	709.5	-7.12E-005	-0.000000712
710	0.000429598	0.000004296	710	3.27E-005	0.000000327	710	0.814528883	0.0081452888	710	76.07793427	7.61E-001	710	1.99E-005	0.000000199
710.5	0.000292143	2.92143E-006	710.5	2.97E-006	2.97E-008	710.5	0.758967757	0.0075896776	710.5	76.89709473	7.69E-001	710.5	-1.11E-005	-0.000000111
711	0.00028657	2.8657E-006	711	9.03E-005	0.000000903	711	0.709196746	0.0070919675	711	77.66986084	7.77E-001	711	0.00018069	1.8069E-006
711.5	0.000332328	3.32328E-006	711.5	6.64E-005	0.000000664	711.5	0.662458003	0.00662458	711.5	78.41194153	7.84E-001	711.5	3.26E-005	0.000000326
712	0.000219215	2.19215E-006	712	-0.000103062	-1.03062E-006	712	0.618561149	0.0061856115	712	79.14207458	7.91E-001	712	-3.44E-005	-0.000000344
712.5	0.000419906	4.19906E-006	712.5	9.42E-005	0.000000942	712.5	0.578630924	0.0057863092	712.5	79.84434509	7.98E-001	712.5	0.000140863	1.40863E-006
713	0.000190438	1.90438E-006	713	-7.03E-005	-0.000000703	713	0.541995585	0.0054199559	713	80.53588867	8.05E-001	713	1.88E-005	0.000000188
713.5	0.000316072	3.16072E-006	713.5	2.00E-005	0.0000002	713.5	0.508304536	0.0050830454	713.5	81.14780426	8.11E-001	713.5	9.86E-006	9.86E-008
714	0.000324083	3.24083E-006	714	4.85E-005	0.000000485	714	0.475932926	0.0047593293	714	81.76092529	8.18E-001	714	5.40E-005	0.00000054
714.5	0.000305859	3.05859E-006	714.5	4.93E-005	0.000000493	714.5	0.446976453	0.0044697645	714.5	82.34976959	8.23E-001	714.5	8.96E-005	0.000000896
715	0.000161013	1.61013E-006	715	-4.90E-005	-0.00000049	715	0.419099063	0.0041909906	715	82.91954041	8.29E-001	715	-1.31E-005	-0.000000131
715.5	0.000347192	3.47192E-006	715.5	3.73E-005	0.000000373	715.5	0.393805593	0.0039380559	715.5	83.47358704	8.35E-001	715.5	6.88E-005	0.000000688
716	0.000254956	2.54956E-006	716	4.16E-005	0.000000416	716	0.370457083	0.0037045708	716	83.99111176	8.40E-001	716	0.000113294	1.13294E-006
716.5	0.000228272	2.28272E-006	716.5	0.000116357	1.16357E-006	716.5	0.348701835	0.0034870184	716.5	84.48252106	8.45E-001	716.5	2.40E-005	0.00000024
717	0.000242699	0.000002427	717	-2.57E-005	-0.000000257	717	0.328032076	0.0032803208	717	84.96116638	8.50E-001	717	-2.53E-005	-0.000000253
717.5	0.000314485	3.14485E-006	717.5	9.61E-005	0.000000961	717.5	0.309238166	0.0030923817	717.5	85.40768433	8.54E-001	717.5	0.000121903	0.000001219
718	0.000190228	1.90228E-006	718	1.04E-005	0.000000104	718	0.291678459	0.0029167846	718	85.85027313	8.59E-001	718	4.12E-005	0.000000412
718.5	0.000188167	1.88167E-006	718.5	3.51E-005	0.000000351	718.5	0.275093645	0.0027509365	718.5	86.26273346	8.63E-001	718.5	-1.25E-006	-1.25E-008
719	0.000292841	2.92841E-006	719	6.61E-005	0.000000661	719	0.259704024	0.0025970402	719	86.6523056	8.67E-001	719	0.00015677	1.5677E-006
719.5	0.000383931	3.83931E-006	719.5	0.000120989	1.20989E-006	719.5	0.245282382	0.0024528238	719.5	87.02928162	8.70E-001	719.5	0.000132182	1.32182E-006
720	4.19E-005	0.000000419	720	-0.000126466	-1.26466E-006	720	0.231875613	0.0023187561	720	87.39079285	8.74E-001	720	-1.64E-005	-0.000000164
720.5	0.000260069	2.60069E-006	720.5	-1.21E-007	-1.21E-009	720.5	0.219470605	0.0021947061	720.5	87.73387909	8.77E-001	720.5	7.31E-005	0.000000731
721	0.000143055	1.43055E-006	721	-6.50E-005	-0.00000065	721	0.207383812	0.0020738381	721	88.05796814	8.81E-001	721	-8.20E-005	-0.00000082
721.5	0.000179573	1.79573E-006	721.5	-7.14E-006	-7.14E-008	721.5	0.196589619	0.0019658962	721.5	88.36186218	8.84E-001	721.5	4.99E-005	0.000000499
722	0.000219107	2.19107E-006	722	6.18E-005	0.000000618	722	0.186079636	0.0018607964	722	88.65216827	8.87E-001	722	-3.86E-005	-0.000000386
722.5	0.000173655	1.73655E-006	722.5	-9.63E-007	-9.63E-009	722.5	0.17633462	0.0017633462	722.5	88.93403625	8.89E-001	722.5	-1.81E-005	-0.000000181
723	9.49E-005	0.000000949	723	4.84E-006	4.84E-008	723	0.167519465	0.0016751947	723	89.19831085	8.92E-001	723	0.000120806	1.20806E-006
723.5	0.000227277	2.27277E-006	723.5	0.000175484	1.75484E-006	723.5	0.158714533	0.0015871453	723.5	89.45671082	8.95E-001	723.5	0.000108611	1.08611E-006
724	0.0002172	0.000002172	724	-7.85E-005	-0.000000785	724	0.150791735	0.0015079174	724	89.6902771	8.97E-001	724	-1.44E-005	-0.000000144
724.5	0.000184721	1.84721E-006	724.5	1.71E-005	0.000000171	724.5	0.143295959	0.0014329596	724.5	89.92871094	8.99E-001	724.5	1.44E-005	0.000000144
725	0.000225604	0.000002256	725	-5.15E-006	-5.15E-008	725	0.136169538	0.0013616954	725	90.14415741	9.01E-001	725	-6.50E-006	-0.000000065
725.5	0.000203098	0.000002031	725.5	7.05E-005	0.000000705	725.5	0.12948221	0.0012948221	725.5	90.35261536	9.04E-001	725.5	0.000128436	1.28436E-006
726	7.14E-005	0.000000714	726	5.82E-006	5.82E-008	726	0.123056024	0.0012305602	726	90.54772949	9.05E-001	726	5.86E-006	5.86E-008
726.5	0.000125374	1.25374E-006	726.5	5.94E-005	0.000000594	726.5	0.117233768	0.0011723377	726.5	90.73160553	9.07E-001	726.5	4.82E-005	0.000000482
727	0.000122656	1.22656E-006	727	9.56E-005	0.000000956	727	0.111808896	0.001118089	727	90.93617249	9.09E-001	727	0.000100346	1.00346E-006
727.5	0.000193916	1.93916E-006	727.5	4.38E-005	0.000000438	727.5	0.10645061	0.0010645061	727.5	91.09198761	9.11E-001	727.5	6.91E-005	0.000000691
728	0.000179518	1.79518E-006	728	1.94E-005	0.000000194	728	0.101661161	0.0010166116	728	91.24748993	9.12E-001	728	6.91E-005	0.000000691
728.5	0.000103113	1.03113E-006	728.5	-7.64E-005	-0.000000764	728.5	0.097072065	0.0009707207	728.5	91.39855194	9.14E-001	728.5	-5.48E-005	-0.000000548
729	0.000197309	1.97309E-006	729	5.52E-005	0.000000552	729	0.092706889	0.0009270689	729	91.55298615	9.16E-001	729	0.000105865	1.05865E-006
729.5	0.000236956	2.36956E-006	729.5	7.57E-005	0.000000757	729.5	0.08833342	0.0008833342	729.5	91.69489288	9.17E-001	729.5	0.000136273	1.36273E-006
730	0.000211033	2.11033E-006	730	2.20E-006	0.000000022	730	0.084564328	0.0008456433	730	91.86579895	9.19E-001	730	0.000133428	1.33428E-006
730.5	0.000105665	1.05665E-006	730.5	-6.67E-006	-6.67E-008	730.5	0.08051192	0.0008051192	730.5	91.96912384	9.20E-001	730.5	-5.06E-006	-5.06E-008
731	0.000109026	1.09026E-006	731	7.03E-005	0.000000703	731	0.077215709	0.0007721571	731	92.09885406	9.21E-001	731	0.000138513	1.38513E-006
731.5	0.000160349	1.60349E-006	731.5	0.00013508	1.3508E-006	731.5	0.074017376	0.0007401738	731.5	92.22541046	9.22E-001	731.5	5.50E-005	0.00000055
732	0.000109888	1.09888E-006	732	5.90E-005	0.00000059	732	0.070648097	0.000706481	732	92.35080719	9.24E-001	732	4.64E-005	0.000000464
732.5	0.000203975	2.03975E-006	732.5	-1.49E-005	-0.000000149	732.5	0.067755453	0.0006775545	732.5	92.46936798	9.25E-001	732.5	2.56E-006	2.56E-008
733	0.000138072	1.38072E-006	733	-3.11E-005	-0.000000311	733	0.064892307	0.0006489231	733	92.58740234	9.26E-001	733	6.40E-005	0.00000064
733.5	8.58E-005	0.000000858	733.5	5.15E-005	0.000000515	733.5	0.062081411	0.0006208141	733.5	92.70127106	9.27E-001	733.5	2.69E-006	2.69E-008
734	1.43E-005	0.000000143	734	-5.03E-005	-0.000000503	734	0.059841748	0.0005984175	734	92.80318451	9.28E-001	734	6.26E-006	6.26E-008
734.5	0.000103086	1.03086E-006	734.5	-1.26E-005	-0.000000126	734.5	0.057258416	0.0005725842	734.5	92.91214752	9.29E-001	734.5	8.94E-005	0.000000894
735	0.000122481	1.22481E-006	735	-3.33E-005	-0.000000333	735	0.054972287	0.0005497229	735	93.02533722	9.30E-001	735	8.08E-005	0.000000808
735.5	1.73E-005	0.000000173	735.5	-9.00E-005	-0.0000009	735.5	0.05274554	0.0005274554	735.5	93.12976837	9.31E-001	735.5	-8.59E-005	-0.000000859
736	6.17E-005	0.000000617	736	8.27E-005	0.000000827	736	0.05070319	0.0005070319	736	93.22675323	9.32E-001	736	3.44E-005	0.000000344
736.5	0.000188243	1.88243E-006	736.5	2.35E-005	0.000000235	736.5	0.048875336	0.0004887534	736.5	93.33574677	9.33E-001	736.5	0.000154068	1.54068E-006
737	8.42E-005	0.000000842	737	-2.60E-007	-2.6E-009	737	0.046900813	0.0004690081	737	93.43379974	9.34E-001	737	-3.05E-005	-0.000000305
737.5	8.77E-005	0.000000877	737.5	-6.57E-005	-0.000000657	737.5	0.045126285	0.0004512629	737.5	93.53134918	9.35E-001	737.5	-9.79E-005	-0.000000979
738	8.15E-005	0.000000815	738	-3.52E-005	-0.000000352	738	0.043364953	0.0004336495	738	93.63703918	9.36E-001	738	4.79E-005	0.000000479
738.5	2.03E-005	0.000000203	738.5	-0.000145467	-1.45467E-006	738.5	0.041779231	0.0004177923	738.5	93.71903992	9.37E-001	738.5	2.70E-005	0.00000027
739	7.36E-005	0.000000736	739	4.09E-005	0.000000409	739	0.040254261	0.0004025426	739	93.82141876	9.38E-001	739	6.48E-005	0.000000648
739.5	6.96E-005	0.000000696	739.5	-2.22E-005	-0.000000222	739.5	0.038688459	0.0003868846	739.5	93.90547943	9.39E-001	739.5	2.47E-005	0.000000247
740	-8.59E-005	-0.000000859	740	-8.45E-005	-0.000000845	740	0.037299078	0.0003729908	740	93.99197388	9.40E-001	740	-8.41E-006	-8.41E-008
740.5	3.88E-006	3.88E-008	740.5	6.09E-005	0.000000609	740.5	0.035974976	0.0003597498	740.5	94.07489014	9.41E-001	740.5	3.59E-005	0.000000359
741	9.92E-005	0.000000992	741	9.17E-005	0.000000917	741	0.034749508	0.0003474951	741	94.16291809	9.42E-001	741	9.21E-005	0.000000921
741.5	0.000195171	1.95171E-006	741.5	3.26E-005	0.000000326	741.5	0.033475105	0.0003347511	741.5	94.2351532	9.42E-001	741.5	2.03E-005	0.000000203
742	0.000104001	0.00000104	742	8.45E-005	0.000000845	742	0.032449491	0.0003244949	742	94.31573486	9.43E-001	742	0.000216386	2.16386E-006
742.5	0.000178148	1.78148E-006	742.5	8.89E-005	0.000000889	742.5	0.031276152	0.0003127615	742.5	94.38209534	9.44E-001	742.5	0.000141264	1.41264E-006
743	7.37E-005	0.000000737	743	4.34E-005	0.000000434	743	0.030155681	0.0003015568	743	94.45069122	9.45E-001	743	4.01E-005	0.000000401
743.5	6.36E-005	0.000000636	743.5	-4.01E-005	-0.000000401	743.5	0.029189503	0.000291895	743.5	94.51673889	9.45E-001	743.5	6.54E-005	0.000000654
744	0.000201989	2.01989E-006	744	8.79E-005	0.000000879	744	0.028162977	0.0002816298	744	94.57504272	9.46E-001	744	7.24E-005	0.000000724
744.5	5.62E-005	0.000000562	744.5	-8.57E-005	-0.000000857	744.5	0.027160058	0.0002716006	744.5	94.63253021	9.46E-001	744.5	2.33E-005	0.000000233
745	7.90E-005	0.00000079	745	4.72E-005	0.000000472	745	0.026276609	0.0002627661	745	94.68532562	9.47E-001	745	0.000140571	1.40571E-006
745.5	-3.89E-006	-3.89E-008	745.5	-0.000101287	-1.01287E-006	745.5	0.025613522	0.0002561352	745.5	94.73014832	9.47E-001	745.5	-3.69E-006	-3.69E-008
746	4.26E-005	0.000000426	746	3.36E-005	0.000000336	746	0.024780573	0.0002478057	746	94.77754974	9.48E-001	746	0.000131229	1.31229E-006
746.5	5.56E-005	0.000000556	746.5	2.70E-005	0.00000027	746.5	0.023898989	0.0002389899	746.5	94.81040955	9.48E-001	746.5	1.94E-005	0.000000194
747	0.000188869	1.88869E-006	747	7.36E-005	0.000000736	747	0.023206629	0.0002320663	747	94.84246063	9.48E-001	747	0.000172578	1.72578E-006
747.5	3.75E-005	0.000000375	747.5	-1.17E-005	-0.000000117	747.5	0.022308964	0.0002230896	747.5	94.87046814	9.49E-001	747.5	2.50E-005	0.00000025
748	-1.60E-005	-0.00000016	748	-1.92E-005	-0.000000192	748	0.02189645	0.0002189645	748	94.89546967	9.49E-001	748	8.47E-005	0.000000847
748.5	-1.62E-005	-0.000000162	748.5	-7.59E-005	-0.000000759	748.5	0.021018822	0.0002101882	748.5	94.90950012	9.49E-001	748.5	2.36E-005	0.000000236
749	0.000171426	1.71426E-006	749	8.68E-005	0.000000868	749	0.020537024	0.0002053702	749	94.92705536	9.49E-001	749	0.000198439	1.98439E-006
749.5	3.14E-005	0.000000314	749.5	-6.25E-005	-0.000000625	749.5	0.019827355	0.0001982736	749.5	94.92916107	9.49E-001	749.5	3.39E-005	0.000000339
750	-5.14E-005	-0.000000514	750	-0.000135966	-1.35966E-006	750	0.01930701	0.0001930701	750	94.94644165	9.49E-001	750	5.53E-005	0.000000553
750.5	9.06E-005	0.000000906	750.5	7.08E-005	0.000000708	750.5	0.01876606	0.0001876606	750.5	94.94722748	9.49E-001	750.5	0.000102131	1.02131E-006
751	-6.66E-005	-0.000000666	751	-0.000133565	-1.33565E-006	751	0.018157892	0.0001815789	751	94.94965363	9.49E-001	751	1.48E-005	0.000000148
751.5	0.000155582	1.55582E-006	751.5	5.50E-005	0.00000055	751.5	0.01764405	0.0001764405	751.5	94.94117737	9.49E-001	751.5	0.000148034	1.48034E-006
752	-3.46E-005	-0.000000346	752	-8.41E-005	-0.000000841	752	0.016979637	0.0001697964	752	94.93198395	9.49E-001	752	2.85E-005	0.000000285
752.5	0.000159231	1.59231E-006	752.5	2.29E-005	0.000000229	752.5	0.01676427	0.0001676427	752.5	94.93535614	9.49E-001	752.5	0.000166664	1.66664E-006
753	6.47E-005	0.000000647	753	4.65E-005	0.000000465	753	0.016381841	0.0001638184	753	94.91096497	9.49E-001	753	0.000168159	1.68159E-006
753.5	6.82E-005	0.000000682	753.5	7.31E-005	0.000000731	753.5	0.015812065	0.0001581207	753.5	94.90460205	9.49E-001	753.5	0.000121197	0.000001212
754	-2.61E-006	-2.61E-008	754	-7.35E-005	-0.000000735	754	0.015328811	0.0001532881	754	94.88687134	9.49E-001	754	5.99E-005	0.000000599
754.5	6.09E-005	0.000000609	754.5	-8.02E-005	-0.000000802	754.5	0.014894241	0.0001489424	754.5	94.8734436	9.49E-001	754.5	9.33E-005	0.000000933
755	-3.36E-005	-0.000000336	755	-8.47E-005	-0.000000847	755	0.01458043	0.0001458043	755	94.85285187	9.49E-001	755	6.36E-005	0.000000636
755.5	0.000192668	1.92668E-006	755.5	0.000168655	1.68655E-006	755.5	0.014193736	0.0001419374	755.5	94.84190369	9.48E-001	755.5	0.000213143	2.13143E-006
756	1.93E-005	0.000000193	756	2.13E-005	0.000000213	756	0.013661219	0.0001366122	756	94.81739044	9.48E-001	756	0.000205903	0.000002059
756.5	-4.39E-005	-0.000000439	756.5	3.73E-005	0.000000373	756.5	0.013418689	0.0001341869	756.5	94.80593109	9.48E-001	756.5	0.000138135	1.38135E-006
757	0.000182986	1.82986E-006	757	1.70E-005	0.00000017	757	0.0130975	0.000130975	757	94.79533386	9.48E-001	757	0.00022679	2.2679E-006
757.5	0.00011794	1.1794E-006	757.5	5.89E-005	0.000000589	757.5	0.012735404	0.000127354	757.5	94.77837372	9.48E-001	757.5	0.000246636	2.46636E-006
758	6.67E-005	0.000000667	758	-7.83E-005	-0.000000783	758	0.012395419	0.0001239542	758	94.77848053	9.48E-001	758	0.000174841	1.74841E-006
758.5	-4.27E-005	-0.000000427	758.5	8.99E-005	0.000000899	758.5	0.012147661	0.0001214766	758.5	94.76376343	9.48E-001	758.5	0.000295348	2.95348E-006
759	0.000154946	1.54946E-006	759	6.18E-005	0.000000618	759	0.011784744	0.0001178474	759	94.74827576	9.47E-001	759	0.00023783	2.3783E-006
759.5	-1.39E-005	-0.000000139	759.5	-9.62E-005	-0.000000962	759.5	0.011592588	0.0001159259	759.5	94.74251556	9.47E-001	759.5	0.000161579	1.61579E-006
760	0.000160684	1.60684E-006	760	-1.41E-005	-0.000000141	760	0.011244434	0.0001124443	760	94.7454834	9.47E-001	760	0.000329622	3.29622E-006
760.5	7.73E-005	0.000000773	760.5	0.000157983	1.57983E-006	760.5	0.010950675	0.0001095068	760.5	94.73365021	9.47E-001	760.5	0.000283536	2.83536E-006
761	0.000145942	1.45942E-006	761	0.000201329	2.01329E-006	761	0.010718108	0.0001071811	761	94.7477417	9.47E-001	761	0.000409679	4.09679E-006
761.5	0.000101311	1.01311E-006	761.5	4.33E-006	4.33E-008	761.5	0.01057783	0.0001057783	761.5	94.724617	9.47E-001	761.5	0.000207391	2.07391E-006
762	1.60E-005	0.00000016	762	-5.29E-006	-5.29E-008	762	0.01031582	0.0001031582	762	94.73822021	9.47E-001	762	0.000327348	3.27348E-006
762.5	1.16E-005	0.000000116	762.5	-4.17E-005	-0.000000417	762.5	0.010046581	0.0001004658	762.5	94.74098206	9.47E-001	762.5	0.000347997	0.00000348
763	3.93E-005	0.000000393	763	4.07E-005	0.000000407	763	0.009906739	9.906739E-005	763	94.74871826	9.47E-001	763	0.000379938	3.79938E-006
763.5	-2.20E-005	-0.00000022	763.5	4.28E-005	0.000000428	763.5	0.009514383	9.514383E-005	763.5	94.76751709	9.48E-001	763.5	0.000390466	3.90466E-006
764	2.98E-005	0.000000298	764	-8.72E-005	-0.000000872	764	0.009419962	9.419962E-005	764	94.77352905	9.48E-001	764	0.000304096	0.000003041
764.5	0.000113077	1.13077E-006	764.5	8.55E-005	0.000000855	764.5	0.009224672	9.224672E-005	764.5	94.77880859	9.48E-001	764.5	0.000590204	0.000005902
765	3.15E-005	0.000000315	765	9.30E-005	0.00000093	765	0.008987216	8.987216E-005	765	94.77583313	9.48E-001	765	0.000395818	3.95818E-006
765.5	5.50E-005	0.00000055	765.5	-5.35E-005	-0.000000535	765.5	0.008823851	8.823851E-005	765.5	94.81034088	9.48E-001	765.5	0.000313029	3.13029E-006
766	0.000139003	0.00000139	766	0.000133649	1.33649E-006	766	0.008668995	0.00008669	766	94.82131195	9.48E-001	766	0.000548739	5.48739E-006
766.5	-2.56E-005	-0.000000256	766.5	-5.84E-006	-5.84E-008	766.5	0.008456931	8.456931E-005	766.5	94.8418045	9.48E-001	766.5	0.000477885	4.77885E-006
767	4.02E-005	0.000000402	767	5.16E-005	0.000000516	767	0.008314128	8.314128E-005	767	94.85813141	9.49E-001	767	0.000344267	3.44267E-006
767.5	1.74E-005	0.000000174	767.5	-2.26E-005	-0.000000226	767.5	0.008072305	8.072305E-005	767.5	94.87411499	9.49E-001	767.5	0.000451697	0.000004517
768	2.50E-005	0.00000025	768	-8.89E-005	-0.000000889	768	0.007988546	7.988546E-005	768	94.89713287	9.49E-001	768	0.000456023	4.56023E-006
768.5	6.81E-005	0.000000681	768.5	5.10E-005	0.00000051	768.5	0.00796669	7.96669E-005	768.5	94.91126251	9.49E-001	768.5	0.000469923	4.69923E-006
769	-3.45E-005	-0.000000345	769	-6.85E-005	-0.000000685	769	0.007711232	7.711232E-005	769	94.91838837	9.49E-001	769	0.000557579	5.57579E-006
769.5	6.07E-006	6.07E-008	769.5	-4.42E-005	-0.000000442	769.5	0.007646786	7.646786E-005	769.5	94.9391098	9.49E-001	769.5	0.000597543	5.97543E-006
770	-7.79E-006	-7.79E-008	770	9.22E-006	9.22E-008	770	0.007432698	0.000074327	770	94.95162964	9.50E-001	770	0.000626969	6.26969E-006
770.5	-0.000161822	-1.61822E-006	770.5	-6.00E-005	-0.0000006	770.5	0.007219509	7.219509E-005	770.5	94.97149658	9.50E-001	770.5	0.000703815	7.03815E-006
771	6.35E-005	0.000000635	771	1.80E-006	0.000000018	771	0.007073688	7.073688E-005	771	94.97859955	9.50E-001	771	0.00068123	6.8123E-006
771.5	0.00011208	1.1208E-006	771.5	0.0001317	0.000001317	771.5	0.007032161	7.032161E-005	771.5	94.99594879	9.50E-001	771.5	0.001009822	1.009822E-005
772	-5.89E-006	-5.89E-008	772	2.05E-005	0.000000205	772	0.006957564	6.957564E-005	772	94.99765778	9.50E-001	772	0.000871888	8.71888E-006
772.5	0.000213072	2.13072E-006	772.5	0.000103848	1.03848E-006	772.5	0.006813725	6.813725E-005	772.5	95.00073242	9.50E-001	772.5	0.001012871	1.012871E-005
773	4.25E-005	0.000000425	773	6.94E-005	0.000000694	773	0.006715085	6.715085E-005	773	94.99976349	9.50E-001	773	0.000917728	9.17728E-006
773.5	3.84E-005	0.000000384	773.5	-2.28E-005	-0.000000228	773.5	0.006518861	6.518861E-005	773.5	95.00119781	9.50E-001	773.5	0.001019921	1.019921E-005
774	1.71E-005	0.000000171	774	-7.53E-005	-0.000000753	774	0.006445493	6.445493E-005	774	94.99465942	9.50E-001	774	0.001031756	1.031756E-005
774.5	7.75E-005	0.000000775	774.5	-5.85E-007	-5.85E-009	774.5	0.006369848	6.369848E-005	774.5	94.99478149	9.50E-001	774.5	0.001137061	1.137061E-005
775	8.29E-005	0.000000829	775	3.17E-005	0.000000317	775	0.00642005	6.42005E-005	775	94.99060822	9.50E-001	775	0.001274114	1.274114E-005
775.5	0.000100836	1.00836E-006	775.5	-8.34E-005	-0.000000834	775.5	0.006048337	6.048337E-005	775.5	94.98059082	9.50E-001	775.5	0.001296321	1.296321E-005
776	8.17E-005	0.000000817	776	1.23E-005	0.000000123	776	0.006036496	0.000060365	776	94.95615387	9.50E-001	776	0.001293392	1.293392E-005
776.5	2.37E-005	0.000000237	776.5	-2.06E-005	-0.000000206	776.5	0.005973211	5.973211E-005	776.5	94.95150757	9.50E-001	776.5	0.001355374	1.355374E-005
777	4.26E-005	0.000000426	777	1.37E-005	0.000000137	777	0.005909865	5.909865E-005	777	94.92711639	9.49E-001	777	0.001548443	1.548443E-005
777.5	6.33E-006	6.33E-008	777.5	-4.36E-005	-0.000000436	777.5	0.005790133	5.790133E-005	777.5	94.90591431	9.49E-001	777.5	0.001587739	1.587739E-005
778	6.92E-005	0.000000692	778	0.000105963	1.05963E-006	778	0.005635903	0.000056359	778	94.88241577	9.49E-001	778	0.001741313	1.741313E-005
778.5	3.78E-005	0.000000378	778.5	1.78E-005	0.000000178	778.5	0.005685452	5.685452E-005	778.5	94.8783493	9.49E-001	778.5	0.001832602	0.000018326
779	-2.77E-006	-2.77E-008	779	-8.81E-005	-0.000000881	779	0.005481409	5.481409E-005	779	94.83765411	9.48E-001	779	0.001913989	1.913989E-005
779.5	-4.40E-006	-0.000000044	779.5	-5.19E-005	-0.000000519	779.5	0.005483751	5.483751E-005	779.5	94.80883789	9.48E-001	779.5	0.001994741	1.994741E-005
780	-0.000123729	-1.23729E-006	780	-5.52E-005	-0.000000552	780	0.005309177	5.309177E-005	780	94.78106689	9.48E-001	780	0.002153721	2.153721E-005
780.5	3.23E-005	0.000000323	780.5	-4.65E-005	-0.000000465	780.5	0.00527126	5.27126E-005	780.5	94.74685669	9.47E-001	780.5	0.002302827	2.302827E-005
781	0.000143135	1.43135E-006	781	0.000102478	1.02478E-006	781	0.005101145	5.101145E-005	781	94.72605896	9.47E-001	781	0.002626535	2.626535E-005
781.5	0.000128443	1.28443E-006	781.5	-3.29E-006	-3.29E-008	781.5	0.005200925	5.200925E-005	781.5	94.69608307	9.47E-001	781.5	0.002736772	2.736772E-005
782	1.80E-005	0.00000018	782	0.00010102	1.0102E-006	782	0.005021641	5.021641E-005	782	94.65554047	9.47E-001	782	0.002853128	2.853128E-005
782.5	1.99E-005	0.000000199	782.5	6.76E-005	0.000000676	782.5	0.005113821	5.113821E-005	782.5	94.64839172	9.46E-001	782.5	0.003075516	3.075516E-005
783	6.56E-005	0.000000656	783	9.59E-005	0.000000959	783	0.004936909	4.936909E-005	783	94.60427094	9.46E-001	783	0.003336531	3.336531E-005
783.5	-4.04E-005	-0.000000404	783.5	-3.35E-005	-0.000000335	783.5	0.004950943	4.950943E-005	783.5	94.58293915	9.46E-001	783.5	0.003581556	3.581556E-005
784	6.23E-005	0.000000623	784	5.21E-005	0.000000521	784	0.004896326	4.896326E-005	784	94.55147552	9.46E-001	784	0.003731839	3.731839E-005
784.5	5.28E-005	0.000000528	784.5	3.58E-005	0.000000358	784.5	0.004589816	4.589816E-005	784.5	94.53913879	9.45E-001	784.5	0.004086027	4.086027E-005
785	4.58E-005	0.000000458	785	2.33E-005	0.000000233	785	0.004795963	4.795963E-005	785	94.50847626	9.45E-001	785	0.004165595	0.000041656
785.5	5.51E-005	0.000000551	785.5	-2.85E-005	-0.000000285	785.5	0.00456558	4.56558E-005	785.5	94.49576569	9.45E-001	785.5	0.004571368	4.571368E-005
786	1.46E-005	0.000000146	786	2.26E-005	0.000000226	786	0.00468447	4.68447E-005	786	94.48827362	9.45E-001	786	0.004925706	4.925706E-005
786.5	0.000105371	1.05371E-006	786.5	0.000133291	1.33291E-006	786.5	0.004485765	4.485765E-005	786.5	94.46984863	9.45E-001	786.5	0.005376955	5.376955E-005
787	3.63E-005	0.000000363	787	7.08E-005	0.000000708	787	0.004546282	4.546282E-005	787	94.46430206	9.45E-001	787	0.00573436	5.73436E-005
787.5	5.65E-005	0.000000565	787.5	3.37E-005	0.000000337	787.5	0.004501441	4.501441E-005	787.5	94.45767212	9.45E-001	787.5	0.006131105	6.131105E-005
788	3.38E-005	0.000000338	788	4.96E-005	0.000000496	788	0.004418277	4.418277E-005	788	94.44921112	9.44E-001	788	0.006672598	0.000066726
788.5	0.000137534	1.37534E-006	788.5	0.000114029	1.14029E-006	788.5	0.004343009	4.343009E-005	788.5	94.45832062	9.45E-001	788.5	0.007181429	7.181429E-005
789	0.000191663	1.91663E-006	789	8.67E-005	0.000000867	789	0.004368955	4.368955E-005	789	94.45174408	9.45E-001	789	0.007587745	7.587745E-005
789.5	0.000108589	1.08589E-006	789.5	2.77E-005	0.000000277	789.5	0.004266383	4.266383E-005	789.5	94.47384644	9.45E-001	789.5	0.008268604	0.000082686
790	1.19E-005	0.000000119	790	-6.51E-005	-0.000000651	790	0.004315382	4.315382E-005	790	94.47016907	9.45E-001	790	0.008670545	8.670545E-005
790.5	0.000111735	1.11735E-006	790.5	8.70E-005	0.00000087	790.5	0.004084592	4.084592E-005	790.5	94.46590424	9.45E-001	790.5	0.009631975	9.631975E-005
791	4.87E-005	0.000000487	791	-1.76E-005	-0.000000176	791	0.003969758	3.969758E-005	791	94.4858017	9.45E-001	791	0.010210045	0.0001021005
791.5	-4.37E-006	-4.37E-008	791.5	-4.39E-005	-0.000000439	791.5	0.004071046	4.071046E-005	791.5	94.49047089	9.45E-001	791.5	0.011015337	0.0001101534
792	3.05E-005	0.000000305	792	-1.90E-005	-0.00000019	792	0.004030443	4.030443E-005	792	94.49284363	9.45E-001	792	0.011938241	0.0001193824
792.5	7.78E-005	0.000000778	792.5	-1.17E-005	-0.000000117	792.5	0.00400798	4.00798E-005	792.5	94.51156616	9.45E-001	792.5	0.01293626	0.0001293626
793	-3.48E-005	-0.000000348	793	-0.000194821	-1.94821E-006	793	0.003994718	3.994718E-005	793	94.52988434	9.45E-001	793	0.013765367	0.0001376537
793.5	-2.44E-005	-0.000000244	793.5	2.92E-005	0.000000292	793.5	0.003870789	3.870789E-005	793.5	94.55145264	9.46E-001	793.5	0.01503728	0.0001503728
794	3.27E-005	0.000000327	794	-2.36E-005	-0.000000236	794	0.003982076	3.982076E-005	794	94.55453491	9.46E-001	794	0.016139425	0.0001613943
794.5	-2.58E-005	-0.000000258	794.5	0.000115872	1.15872E-006	794.5	0.003778926	3.778926E-005	794.5	94.57191467	9.46E-001	794.5	0.017587855	0.0001758786
795	9.32E-005	0.000000932	795	3.53E-005	0.000000353	795	0.003857264	3.857264E-005	795	94.57962799	9.46E-001	795	0.019018302	0.000190183
795.5	7.78E-005	0.000000778	795.5	6.18E-005	0.000000618	795.5	0.003967055	3.967055E-005	795.5	94.59094238	9.46E-001	795.5	0.020734351	0.0002073435
796	-2.76E-005	-0.000000276	796	-5.09E-007	-5.09E-009	796	0.003855186	3.855186E-005	796	94.60398102	9.46E-001	796	0.022449283	0.0002244928
796.5	0.000111908	1.11908E-006	796.5	7.84E-005	0.000000784	796.5	0.003774717	3.774717E-005	796.5	94.58509827	9.46E-001	796.5	0.02434448	0.0002434448
797	0.000182722	1.82722E-006	797	0.000178203	0.000001782	797	0.003815806	3.815806E-005	797	94.60113525	9.46E-001	797	0.026548008	0.0002654801
797.5	6.23E-005	0.000000623	797.5	1.46E-005	0.000000146	797.5	0.003788573	3.788573E-005	797.5	94.60586548	9.46E-001	797.5	0.028622601	0.000286226
798	9.32E-005	0.000000932	798	7.69E-006	7.69E-008	798	0.003786221	3.786221E-005	798	94.60603333	9.46E-001	798	0.031177146	0.0003117715
798.5	7.21E-005	0.000000721	798.5	8.05E-005	0.000000805	798.5	0.003634374	3.634374E-005	798.5	94.59659576	9.46E-001	798.5	0.033806894	0.0003380689
799	3.47E-005	0.000000347	799	-2.86E-005	-0.000000286	799	0.003696761	3.696761E-005	799	94.59326172	9.46E-001	799	0.036918201	0.000369182
799.5	0.000124902	0.000001249	799.5	0.000137037	1.37037E-006	799.5	0.003570864	3.570864E-005	799.5	94.60255432	9.46E-001	799.5	0.040268291	0.0004026829
800	3.43E-005	0.000000343	800	4.06E-005	0.000000406	800	0.003525139	3.525139E-005	800	94.58101654	9.46E-001	800	0.043904163	0.0004390416
800.5	-0.000123171	-1.23171E-006	800.5	-5.50E-005	-0.00000055	800.5	0.003622174	3.622174E-005	800.5	94.57244873	9.46E-001	800.5	0.047582496	0.000475825
801	1.40E-005	0.00000014	801	4.37E-005	0.000000437	801	0.003534746	3.534746E-005	801	94.57106781	9.46E-001	801	0.052011415	0.0005201142
801.5	5.47E-005	0.000000547	801.5	2.69E-005	0.000000269	801.5	0.003505459	3.505459E-005	801.5	94.56906128	9.46E-001	801.5	0.056937236	0.0005693724
802	0.000194477	1.94477E-006	802	0.000142369	1.42369E-006	802	0.003479877	3.479877E-005	802	94.53295135	9.45E-001	802	0.062156249	0.0006215625
802.5	-5.38E-005	-0.000000538	802.5	4.45E-005	0.000000445	802.5	0.003453608	3.453608E-005	802.5	94.5315094	9.45E-001	802.5	0.0680364	0.000680364
803	5.81E-005	0.000000581	803	3.95E-005	0.000000395	803	0.003446815	3.446815E-005	803	94.52998352	9.45E-001	803	0.074212819	0.0007421282
803.5	6.55E-005	0.000000655	803.5	-3.07E-006	-3.07E-008	803.5	0.003631421	3.631421E-005	803.5	94.51052094	9.45E-001	803.5	0.081547052	0.0008154705
804	8.64E-005	0.000000864	804	0.000222067	2.22067E-006	804	0.003383281	3.383281E-005	804	94.51058197	9.45E-001	804	0.089098156	0.0008909816
804.5	4.61E-007	4.61E-009	804.5	3.99E-005	0.000000399	804.5	0.003408295	0.000034083	804.5	94.48741913	9.45E-001	804.5	0.097800642	0.0009780064
805	4.65E-005	0.000000465	805	7.65E-005	0.000000765	805	0.003280898	0.000032809	805	94.4909668	9.45E-001	805	0.107369304	0.001073693
805.5	5.11E-005	0.000000511	805.5	0.000108213	1.08213E-006	805.5	0.003285579	3.285579E-005	805.5	94.47182465	9.45E-001	805.5	0.118031599	0.001180316
806	0.00014906	1.4906E-006	806	0.000175298	0.000001753	806	0.003412077	3.412077E-005	806	94.45912933	9.45E-001	806	0.129319012	0.0012931901
806.5	1.18E-005	0.000000118	806.5	0.000153439	1.53439E-006	806.5	0.003371824	3.371824E-005	806.5	94.47680664	9.45E-001	806.5	0.142730653	0.0014273065
807	2.64E-005	0.000000264	807	0.000145968	1.45968E-006	807	0.003321504	0.000033215	807	94.46581268	9.45E-001	807	0.157283038	0.0015728304
807.5	9.20E-005	0.00000092	807.5	0.000211484	2.11484E-006	807.5	0.003297022	3.297022E-005	807.5	94.47245026	9.45E-001	807.5	0.173346788	0.0017334679
808	0.000187585	1.87585E-006	808	0.000231424	2.31424E-006	808	0.003223053	3.223053E-005	808	94.48281097	9.45E-001	808	0.190908328	0.0019090833
808.5	8.62E-005	0.000000862	808.5	0.00020067	2.0067E-006	808.5	0.003322981	3.322981E-005	808.5	94.50678253	9.45E-001	808.5	0.21062687	0.0021062687
809	0.000180062	1.80062E-006	809	0.000344219	3.44219E-006	809	0.003200357	3.200357E-005	809	94.51869202	9.45E-001	809	0.232763007	0.0023276301
809.5	0.000137073	1.37073E-006	809.5	0.000302725	3.02725E-006	809.5	0.003249074	3.249074E-005	809.5	94.5522995	9.46E-001	809.5	0.256882012	0.0025688201
810	9.25E-005	0.000000925	810	0.000359341	3.59341E-006	810	0.003188266	3.188266E-005	810	94.5644455	9.46E-001	810	0.284642458	0.0028464246
810.5	6.39E-005	0.000000639	810.5	0.0004236	0.000004236	810.5	0.003221615	3.221615E-005	810.5	94.59062958	9.46E-001	810.5	0.315697551	0.0031569755
811	0.000141858	1.41858E-006	811	0.000510115	5.10115E-006	811	0.003223075	3.223075E-005	811	94.62526703	9.46E-001	811	0.348919749	0.0034891975
811.5	5.88E-005	0.000000588	811.5	0.00054478	5.4478E-006	811.5	0.003304058	3.304058E-005	811.5	94.66906738	9.47E-001	811.5	0.388048768	0.0038804877
812	0.000150884	1.50884E-006	812	0.000592076	5.92076E-006	812	0.003025223	3.025223E-005	812	94.69590759	9.47E-001	812	0.430637747	0.0043063775
812.5	1.37E-005	0.000000137	812.5	0.000496627	4.96627E-006	812.5	0.003223859	3.223859E-005	812.5	94.74903107	9.47E-001	812.5	0.478567183	0.0047856718
813	2.59E-005	0.000000259	813	0.000640885	6.40885E-006	813	0.003117115	3.117115E-005	813	94.77422333	9.48E-001	813	0.532849193	0.0053284919
813.5	0.000111149	1.11149E-006	813.5	0.000512106	5.12106E-006	813.5	0.003273241	3.273241E-005	813.5	94.83415222	9.48E-001	813.5	0.594065189	0.0059406519
814	-4.10E-005	-0.00000041	814	0.000422561	4.22561E-006	814	0.003072444	3.072444E-005	814	94.85038757	9.49E-001	814	0.661791563	0.0066179156
814.5	0.000115164	1.15164E-006	814.5	0.000421559	4.21559E-006	814.5	0.003199484	3.199484E-005	814.5	94.89422607	9.49E-001	814.5	0.738641501	0.007386415
815	6.06E-006	6.06E-008	815	0.000388223	3.88223E-006	815	0.003185669	3.185669E-005	815	94.94716644	9.49E-001	815	0.824912906	0.0082491291
815.5	7.26E-005	0.000000726	815.5	0.00034533	3.4533E-006	815.5	0.003163563	3.163563E-005	815.5	94.96473694	9.50E-001	815.5	0.920747995	0.00920748
816	3.97E-005	0.000000397	816	0.000376659	3.76659E-006	816	0.003155904	0.000031559	816	95.03414917	9.50E-001	816	1.030923724	0.0103092372
816.5	0.000101194	1.01194E-006	816.5	0.000362646	3.62646E-006	816.5	0.003133945	3.133945E-005	816.5	95.04828644	9.50E-001	816.5	1.15552187	0.0115552187
817	9.72E-005	0.000000972	817	0.000317636	3.17636E-006	817	0.003119862	3.119862E-005	817	95.06752777	9.51E-001	817	1.295580506	0.0129558051
817.5	7.42E-005	0.000000742	817.5	0.000279206	2.79206E-006	817.5	0.003104391	3.104391E-005	817.5	95.09104919	9.51E-001	817.5	1.452885866	0.0145288587
818	0.000124859	1.24859E-006	818	0.000292949	2.92949E-006	818	0.003107032	3.107032E-005	818	95.12897491	9.51E-001	818	1.634184599	0.016341846
818.5	0.000117386	1.17386E-006	818.5	0.000163674	1.63674E-006	818.5	0.003294993	3.294993E-005	818.5	95.13870239	9.51E-001	818.5	1.83622539	0.0183622539
819	0.000103742	1.03742E-006	819	0.000278947	2.78947E-006	819	0.003221523	3.221523E-005	819	95.16954041	9.52E-001	819	2.063337088	0.0206333709
819.5	0.000199795	0.000001998	819.5	0.000244597	0.000002446	819.5	0.00314218	3.14218E-005	819.5	95.16828918	9.52E-001	819.5	2.327847958	0.0232784796
820	0.000199147	1.99147E-006	820	0.000195532	1.95532E-006	820	0.003188422	3.188422E-005	820	95.17813873	9.52E-001	820	2.62754941	0.0262754941
820.5	0.000128831	1.28831E-006	820.5	0.000222649	2.22649E-006	820.5	0.003169736	3.169736E-005	820.5	95.18869781	9.52E-001	820.5	2.965273619	0.0296527362
821	0.000129318	1.29318E-006	821	8.70E-005	0.00000087	821	0.003106521	3.106521E-005	821	95.16792297	9.52E-001	821	3.347087622	0.0334708762
821.5	0.000219317	2.19317E-006	821.5	0.000127529	1.27529E-006	821.5	0.003224553	3.224553E-005	821.5	95.15172577	9.52E-001	821.5	3.786899805	0.0378689981
822	0.000309196	0.000003092	822	0.000333824	3.33824E-006	822	0.003046528	3.046528E-005	822	95.14408112	9.51E-001	822	4.283341408	0.0428334141
822.5	0.000190024	1.90024E-006	822.5	0.000118506	1.18506E-006	822.5	0.003169319	3.169319E-005	822.5	95.09674835	9.51E-001	822.5	4.84455204	0.0484455204
823	0.000166375	1.66375E-006	823	0.000251642	2.51642E-006	823	0.003091496	0.000030915	823	95.10856628	9.51E-001	823	5.500495911	0.0550049591
823.5	0.000231247	2.31247E-006	823.5	0.000123777	1.23777E-006	823.5	0.003199455	3.199455E-005	823.5	95.02947998	9.50E-001	823.5	6.234388351	0.0623438835
824	0.000204345	2.04345E-006	824	8.85E-005	0.000000885	824	0.003149215	3.149215E-005	824	94.96917725	9.50E-001	824	7.05717802	0.0705717802
824.5	0.000333919	3.33919E-006	824.5	4.04E-005	0.000000404	824.5	0.003278039	3.278039E-005	824.5	94.89393616	9.49E-001	824.5	8.001963615	0.0800196362
825	0.000161834	1.61834E-006	825	-3.25E-005	-0.000000325	825	0.003145742	3.145742E-005	825	94.78884125	9.48E-001	825	9.08589077	0.0908589077
825.5	0.000213246	2.13246E-006	825.5	6.80E-005	0.00000068	825.5	0.003015988	3.015988E-005	825.5	94.6229248	9.46E-001	825.5	10.28210163	0.1028210163
826	0.000266511	2.66511E-006	826	0.000144227	1.44227E-006	826	0.00310427	3.10427E-005	826	94.39105988	9.44E-001	826	11.66089153	0.1166089153
826.5	0.000201899	0.000002019	826.5	2.64E-005	0.000000264	826.5	0.003170701	0.000031707	826.5	94.10533905	9.41E-001	826.5	13.22409916	0.1322409916
827	0.000319305	3.19305E-006	827	0.000130735	1.30735E-006	827	0.003201286	3.201286E-005	827	93.70788574	9.37E-001	827	14.95741272	0.1495741272
827.5	0.000226318	2.26318E-006	827.5	-3.81E-005	-0.000000381	827.5	0.003348208	3.348208E-005	827.5	93.17752838	9.32E-001	827.5	16.87932396	0.1687932396
828	0.00037668	3.7668E-006	828	6.95E-005	0.000000695	828	0.003301251	3.301251E-005	828	92.5371933	9.25E-001	828	19.05461502	0.1905461502
828.5	0.000227665	2.27665E-006	828.5	-3.18E-006	-3.18E-008	828.5	0.003134895	0.000031349	828.5	91.66153717	9.17E-001	828.5	21.44929314	0.2144929314
829	0.000241625	2.41625E-006	829	-9.51E-007	-9.51E-009	829	0.00317585	3.17585E-005	829	90.59877014	9.06E-001	829	24.06350708	0.2406350708
829.5	0.000429049	4.29049E-006	829.5	0.000162612	1.62612E-006	829.5	0.003302607	3.302607E-005	829.5	89.23814392	8.92E-001	829.5	26.97447586	0.2697447586
830	0.000187859	1.87859E-006	830	-1.87E-005	-0.000000187	830	0.003308717	3.308717E-005	830	87.57587433	8.76E-001	830	30.11389351	0.3011389351
830.5	0.000369713	3.69713E-006	830.5	5.57E-005	0.000000557	830.5	0.003272749	3.272749E-005	830.5	85.62100983	8.56E-001	830.5	33.40045929	0.3340045929
831	0.000539205	5.39205E-006	831	9.19E-005	0.000000919	831	0.00335459	3.35459E-005	831	83.23136139	8.32E-001	831	37.00830841	0.3700830841
831.5	0.000560283	5.60283E-006	831.5	0.000173806	1.73806E-006	831.5	0.003377171	3.377171E-005	831.5	80.51178741	8.05E-001	831.5	40.72393799	0.4072393799
832	0.000451921	4.51921E-006	832	8.77E-005	0.000000877	832	0.003389136	3.389136E-005	832	77.37303162	7.74E-001	832	44.62142563	0.4462142563
832.5	0.000562472	5.62472E-006	832.5	0.000112622	1.12622E-006	832.5	0.003371075	3.371075E-005	832.5	73.86779785	7.39E-001	832.5	48.61355591	0.4861355591
833	0.000541403	0.000005414	833	3.69E-005	0.000000369	833	0.003350265	3.350265E-005	833	70.02891541	7.00E-001	833	52.63693237	0.5263693237
833.5	0.000680096	0.000006801	833.5	0.000132609	1.32609E-006	833.5	0.003288499	0.000032885	833.5	65.8106308	6.58E-001	833.5	56.68083572	0.5668083572
834	0.000588875	5.88875E-006	834	4.14E-005	0.000000414	834	0.003359275	3.359275E-005	834	61.47294617	6.15E-001	834	60.590065	0.60590065
834.5	0.000845997	0.00000846	834.5	0.0001738	0.000001738	834.5	0.0034972	0.000034972	834.5	56.91169357	5.69E-001	834.5	64.45021057	0.6445021057
835	0.000825894	8.25894E-006	835	9.00E-005	0.0000009	835	0.00332287	3.32287E-005	835	52.33297348	5.23E-001	835	68.1072464	0.681072464
835.5	0.000945069	9.45069E-006	835.5	0.000142238	1.42238E-006	835.5	0.003445473	3.445473E-005	835.5	47.79631424	4.78E-001	835.5	71.51604462	0.7151604462
836	0.001093987	1.093987E-005	836	0.000233619	2.33619E-006	836	0.003461098	0.000034611	836	43.2088089	4.32E-001	836	74.78807831	0.7478807831
836.5	0.00099657	9.9657E-006	836.5	6.37E-005	0.000000637	836.5	0.003493787	3.493787E-005	836.5	38.8886261	3.89E-001	836.5	77.75244141	0.7775244141
837	0.001250079	1.250079E-005	837	0.000240707	2.40707E-006	837	0.003328939	3.328939E-005	837	34.83236313	3.48E-001	837	80.40267944	0.8040267944
837.5	0.001269473	1.269473E-005	837.5	2.49E-005	0.000000249	837.5	0.003450042	3.450042E-005	837.5	31.00768089	3.10E-001	837.5	82.79769135	0.8279769135
838	0.001435012	1.435012E-005	838	0.000132777	1.32777E-006	838	0.00356629	3.56629E-005	838	27.4861393	2.75E-001	838	84.90127563	0.8490127563
838.5	0.001649466	1.649466E-005	838.5	0.000204854	2.04854E-006	838.5	0.003614311	3.614311E-005	838.5	24.26202393	2.43E-001	838.5	86.76685333	0.8676685333
839	0.001684074	1.684074E-005	839	0.000111489	1.11489E-006	839	0.003462466	3.462466E-005	839	21.37239647	2.14E-001	839	88.36048126	0.8836048126
839.5	0.002004476	2.004476E-005	839.5	0.000121347	1.21347E-006	839.5	0.003431951	3.431951E-005	839.5	18.75737953	1.88E-001	839.5	89.75585938	0.8975585938
840	0.00212239	2.12239E-005	840	6.93E-005	0.000000693	840	0.003788918	3.788918E-005	840	16.42700005	1.64E-001	840	90.94683075	0.9094683075
840.5	0.002589937	2.589937E-005	840.5	0.000214894	2.14894E-006	840.5	0.003617127	3.617127E-005	840.5	14.42446899	1.44E-001	840.5	91.93029785	0.9193029785
841	0.002879998	0.0000288	841	0.00017577	1.7577E-006	841	0.003534983	3.534983E-005	841	12.60120583	1.26E-001	841	92.7786026	0.927786026
841.5	0.003285764	3.285764E-005	841.5	3.27E-005	0.000000327	841.5	0.003711597	0.000037116	841.5	11.02174091	1.10E-001	841.5	93.47676086	0.9347676086
842	0.003632217	3.632217E-005	842	0.000123303	0.000001233	842	0.003752055	3.752055E-005	842	9.657980919	9.66E-002	842	94.08890533	0.9408890533
842.5	0.004284855	4.284855E-005	842.5	6.32E-005	0.000000632	842.5	0.003556866	3.556866E-005	842.5	8.432379723	8.43E-002	842.5	94.54827881	0.9454827881
843	0.005122624	5.122624E-005	843	0.000229539	2.29539E-006	843	0.003879709	3.879709E-005	843	7.379546165	7.38E-002	843	94.92093658	0.9492093658
843.5	0.006143356	6.143356E-005	843.5	0.000311157	3.11157E-006	843.5	0.003808916	3.808916E-005	843.5	6.471353054	6.47E-002	843.5	95.26663208	0.9526663208
844	0.007142197	0.000071422	844	0.000181042	1.81042E-006	844	0.003720362	3.720362E-005	844	5.680390835	5.68E-002	844	95.51366425	0.9551366425
844.5	0.008498712	8.498712E-005	844.5	0.000124371	1.24371E-006	844.5	0.00401377	4.01377E-005	844.5	4.986358166	4.99E-002	844.5	95.7433548	0.957433548
845	0.010065221	0.0001006522	845	0.000300246	3.00246E-006	845	0.003818306	3.818306E-005	845	4.383028507	4.38E-002	845	95.93101501	0.9593101501
845.5	0.011892483	0.0001189248	845.5	0.000245038	2.45038E-006	845.5	0.003830375	3.830375E-005	845.5	3.860254526	3.86E-002	845.5	96.04560852	0.9604560852
846	0.014109662	0.0001410966	846	9.54E-005	0.000000954	846	0.004096416	4.096416E-005	846	3.397736311	3.40E-002	846	96.17971039	0.9617971039
846.5	0.01686519	0.0001686519	846.5	0.000231546	2.31546E-006	846.5	0.004041438	4.041438E-005	846.5	3.00556469	3.01E-002	846.5	96.29790497	0.9629790497
847	0.020052658	0.0002005266	847	0.000221735	2.21735E-006	847	0.003690487	3.690487E-005	847	2.658428431	2.66E-002	847	96.33145905	0.9633145905
847.5	0.023074277	0.0002307428	847.5	0.000219482	2.19482E-006	847.5	0.004100439	4.100439E-005	847.5	2.350819588	2.35E-002	847.5	96.39312744	0.9639312744
848	0.025788246	0.0002578825	848	0.000324721	3.24721E-006	848	0.003986971	3.986971E-005	848	2.08428812	2.08E-002	848	96.42432404	0.9642432404
848.5	0.028387804	0.000283878	848.5	0.000327362	3.27362E-006	848.5	0.004006711	4.006711E-005	848.5	1.855007768	1.86E-002	848.5	96.46533966	0.9646533966
849	0.030600021	0.0003060002	849	0.000359562	3.59562E-006	849	0.004179499	0.000041795	849	1.648542881	1.65E-002	849	96.51531219	0.9651531219
849.5	0.03126239	0.0003126239	849.5	0.000370743	3.70743E-006	849.5	0.004258332	4.258332E-005	849.5	1.470229149	1.47E-002	849.5	96.55302429	0.9655302429
850	0.032277819	0.0003227782	850	0.001194773	1.194773E-005	850	0.003870608	3.870608E-005	850	1.330657721	1.33E-002	850	96.66350555	0.9666350555
850.5	0.029978627	0.0002997863	850.5	0.000560448	5.60448E-006	850.5	0.004076594	4.076594E-005	850.5	1.185037494	1.19E-002	850.5	96.67196655	0.9667196655
851	0.027797299	0.000277973	851	0.000298599	0.000002986	851	0.003764075	3.764075E-005	851	1.059724569	1.06E-002	851	96.68196106	0.9668196106
851.5	0.025294798	0.000252948	851.5	0.000986789	9.86789E-006	851.5	0.004139759	4.139759E-005	851.5	0.948139668	9.48E-003	851.5	96.68117523	0.9668117523
852	0.022538323	0.0002253832	852	0.000587869	5.87869E-006	852	0.004581581	4.581581E-005	852	0.853912056	8.54E-003	852	96.68054199	0.9668054199
852.5	0.019239748	0.0001923975	852.5	0.000508395	0.000005084	852.5	0.004546233	4.546233E-005	852.5	0.766811729	7.67E-003	852.5	96.67646027	0.9667646027
853	0.017899754	0.0001789975	853	0.000762871	7.62871E-006	853	0.005859114	5.859114E-005	853	0.690889359	6.91E-003	853	96.67982483	0.9667982483
853.5	0.016531106	0.0001653111	853.5	0.00029387	2.9387E-006	853.5	0.004407009	4.407009E-005	853.5	0.621676207	6.22E-003	853.5	96.67438507	0.9667438507
854	0.014665972	0.0001466597	854	0.000754503	0.000007545	854	0.004851126	4.851126E-005	854	0.559471846	5.59E-003	854	96.67060852	0.9667060852
854.5	0.013628346	0.0001362835	854.5	0.001542855	1.542855E-005	854.5	0.004376969	4.376969E-005	854.5	0.505921304	5.06E-003	854.5	96.66452789	0.9666452789
855	0.011307032	0.0001130703	855	-0.000161482	-1.61482E-006	855	0.005113974	5.113974E-005	855	0.456519187	4.57E-003	855	96.65474701	0.9665474701
855.5	0.011565305	0.0001156531	855.5	0.000217672	2.17672E-006	855.5	0.004335231	4.335231E-005	855.5	0.415053964	4.15E-003	855.5	96.64746857	0.9664746857
856	0.010551353	0.0001055135	856	0.00072037	7.2037E-006	856	0.004642073	4.642073E-005	856	0.376678288	3.77E-003	856	96.65032959	0.9665032959
856.5	0.009133136	9.133136E-005	856.5	0.000849384	8.49384E-006	856.5	0.004804962	4.804962E-005	856.5	0.341923803	3.42E-003	856.5	96.64167023	0.9664167023
857	0.009237193	9.237193E-005	857	0.000970316	9.70316E-006	857	0.004866547	4.866547E-005	857	0.309883952	3.10E-003	857	96.63394165	0.9663394165
857.5	0.007150208	7.150208E-005	857.5	-0.000311993	-3.11993E-006	857.5	0.00469505	4.69505E-005	857.5	0.281223089	2.81E-003	857.5	96.63058472	0.9663058472
858	0.007678327	7.678327E-005	858	0.000420647	4.20647E-006	858	0.003935497	0.000039355	858	0.257330507	2.57E-003	858	96.62979889	0.9662979889
858.5	0.007426806	7.426806E-005	858.5	0.001023463	1.023463E-005	858.5	0.005633782	5.633782E-005	858.5	0.234758899	2.35E-003	858.5	96.6335907	0.966335907
859	0.007043107	7.043107E-005	859	0.000920931	9.20931E-006	859	0.00593843	5.93843E-005	859	0.215006962	2.15E-003	859	96.62291718	0.9662291718
859.5	0.006808329	6.808329E-005	859.5	9.62E-005	0.000000962	859.5	0.0054216	0.000054216	859.5	0.195649639	1.96E-003	859.5	96.62450409	0.9662450409
860	0.006982982	6.982982E-005	860	0.001473492	1.473492E-005	860	0.005365898	0.000053659	860	0.179935172	1.80E-003	860	96.63014221	0.9663014221
860.5	0.006187798	0.000061878	860.5	0.000904939	9.04939E-006	860.5	0.006346412	6.346412E-005	860.5	0.163606972	1.64E-003	860.5	96.63324738	0.9663324738
861	0.004789977	4.789977E-005	861	-0.000176698	-0.000001767	861	0.006005345	6.005345E-005	861	0.149232328	1.49E-003	861	96.64081573	0.9664081573
861.5	0.00497614	4.97614E-005	861.5	0.000279334	2.79334E-006	861.5	0.005651365	5.651365E-005	861.5	0.137478292	1.37E-003	861.5	96.64098358	0.9664098358
862	0.00547159	5.47159E-005	862	0.000496347	4.96347E-006	862	0.005635874	5.635874E-005	862	0.126775965	1.27E-003	862	96.65240479	0.9665240479
862.5	0.005489128	5.489128E-005	862.5	0.00042888	4.2888E-006	862.5	0.005438529	5.438529E-005	862.5	0.117834695	1.18E-003	862.5	96.66236877	0.9666236877
863	0.005086614	5.086614E-005	863	0.000417528	4.17528E-006	863	0.006423308	6.423308E-005	863	0.10719721	1.07E-003	863	96.68223572	0.9668223572
863.5	0.004887624	4.887624E-005	863.5	0.000377528	3.77528E-006	863.5	0.005431817	5.431817E-005	863.5	0.098923862	9.89E-004	863.5	96.69030762	0.9669030762
864	0.005116657	5.116657E-005	864	0.00055575	5.5575E-006	864	0.005453787	5.453787E-005	864	0.091520429	9.15E-004	864	96.69966125	0.9669966125
864.5	0.004641365	4.641365E-005	864.5	-0.0001694	-0.000001694	864.5	0.006144159	6.144159E-005	864.5	0.083849691	8.38E-004	864.5	96.71583557	0.9671583557
865	0.004624424	4.624424E-005	865	0.000576878	5.76878E-006	865	0.006083303	0.000060833	865	0.077737741	7.77E-004	865	96.73045349	0.9673045349
865.5	0.004832191	4.832191E-005	865.5	0.00052902	5.2902E-006	865.5	0.005935942	5.935942E-005	865.5	0.072154328	7.22E-004	865.5	96.74778748	0.9674778748
866	0.004724158	4.724158E-005	866	-0.000196823	-1.96823E-006	866	0.005899044	5.899044E-005	866	0.066188283	6.62E-004	866	96.76534271	0.9676534271
866.5	0.004461946	4.461946E-005	866.5	5.15E-005	0.000000515	866.5	0.005802392	5.802392E-005	866.5	0.061244164	6.12E-004	866.5	96.78495789	0.9678495789
867	0.005702838	5.702838E-005	867	0.000593437	5.93437E-006	867	0.006311181	6.311181E-005	867	0.057285216	5.73E-004	867	96.79883575	0.9679883575
867.5	0.004615687	4.615687E-005	867.5	0.000259925	2.59925E-006	867.5	0.00604667	6.04667E-005	867.5	0.052366745	5.24E-004	867.5	96.81667328	0.9681667328
868	0.004472118	4.472118E-005	868	-2.33E-005	-0.000000233	868	0.006528429	6.528429E-005	868	0.048666123	4.87E-004	868	96.82975769	0.9682975769
868.5	0.004815029	4.815029E-005	868.5	0.00095626	9.5626E-006	868.5	0.005846358	5.846358E-005	868.5	0.046086065	4.61E-004	868.5	96.85218811	0.9685218811
869	0.004421563	4.421563E-005	869	0.000562973	5.62973E-006	869	0.006663734	6.663734E-005	869	0.041780751	4.18E-004	869	96.87063599	0.9687063599
869.5	0.004728787	4.728787E-005	869.5	0.00029176	2.9176E-006	869.5	0.006048547	6.048547E-005	869.5	0.040152702	4.02E-004	869.5	96.88597107	0.9688597107
870	0.004772627	4.772627E-005	870	0.000201971	2.01971E-006	870	0.006894073	6.894073E-005	870	0.037067086	3.71E-004	870	96.91069031	0.9691069031
870.5	0.005127615	5.127615E-005	870.5	0.000269989	2.69989E-006	870.5	0.007409948	7.409948E-005	870.5	0.034296267	3.43E-004	870.5	96.92227936	0.9692227936
871	0.004708485	4.708485E-005	871	5.85E-005	0.000000585	871	0.006235061	6.235061E-005	871	0.03246139	3.25E-004	871	96.92988586	0.9692988586
871.5	0.005428988	5.428988E-005	871.5	3.89E-005	0.000000389	871.5	0.006144398	0.000061444	871.5	0.029897209	2.99E-004	871.5	96.94720459	0.9694720459
872	0.005746159	5.746159E-005	872	-0.000506512	-5.06512E-006	872	0.005862641	5.862641E-005	872	0.027790148	2.78E-004	872	96.9671402	0.969671402
872.5	0.005266415	5.266415E-005	872.5	-8.87E-005	-0.000000887	872.5	0.006385658	6.385658E-005	872.5	0.026259406	2.63E-004	872.5	96.97660065	0.9697660065
873	0.005902307	5.902307E-005	873	-0.000174201	-0.000001742	873	0.00557554	5.57554E-005	873	0.024628671	2.46E-004	873	96.99087524	0.9699087524
873.5	0.006401679	6.401679E-005	873.5	0.000708351	7.08351E-006	873.5	0.006335835	6.335835E-005	873.5	0.02363492	2.36E-004	873.5	97.00259399	0.9700259399
874	0.006005442	6.005442E-005	874	-0.000334607	-3.34607E-006	874	0.00603479	6.03479E-005	874	0.021043723	2.10E-004	874	97.01034546	0.9701034546
874.5	0.006495823	6.495823E-005	874.5	-0.000127877	-1.27877E-006	874.5	0.00607484	6.07484E-005	874.5	0.019816067	1.98E-004	874.5	97.0124054	0.970124054
875	0.006906901	0.000069069	875	0.000875084	8.75084E-006	875	0.006779959	6.779959E-005	875	0.019275786	1.93E-004	875	97.02680969	0.9702680969
875.5	0.006567773	6.567773E-005	875.5	0.000151224	1.51224E-006	875.5	0.005682637	5.682637E-005	875.5	0.017692719	1.77E-004	875.5	97.03170776	0.9703170776
876	0.005984588	5.984588E-005	876	-0.000204466	-2.04466E-006	876	0.005442898	0.000054429	876	0.015914541	1.59E-004	876	97.0432663	0.970432663
876.5	0.006544393	6.544393E-005	876.5	-0.000279153	-2.79153E-006	876.5	0.004905571	4.905571E-005	876.5	0.015371978	1.54E-004	876.5	97.03482056	0.9703482056
877	0.006668443	6.668443E-005	877	7.85E-005	0.000000785	877	0.005644332	5.644332E-005	877	0.014425021	1.44E-004	877	97.04631042	0.9704631042
877.5	0.008382075	8.382075E-005	877.5	0.000179366	1.79366E-006	877.5	0.005248997	0.00005249	877.5	0.014435756	1.44E-004	877.5	97.04671478	0.9704671478
878	0.007802468	7.802468E-005	878	0.00042996	4.2996E-006	878	0.004881526	4.881526E-005	878	0.013504438	1.35E-004	878	97.04373932	0.9704373932
878.5	0.007624725	7.624725E-005	878.5	0.000464475	4.64475E-006	878.5	0.005720833	5.720833E-005	878.5	0.012913897	1.29E-004	878.5	97.04769135	0.9704769135
879	0.008407248	8.407248E-005	879	-0.000106108	-1.06108E-006	879	0.004621341	4.621341E-005	879	0.012034453	1.20E-004	879	97.04827881	0.9704827881
879.5	0.008220736	8.220736E-005	879.5	-0.000263934	-2.63934E-006	879.5	0.005538463	5.538463E-005	879.5	0.010558018	1.06E-004	879.5	97.04662323	0.9704662323
880	0.009011459	9.011459E-005	880	0.000372599	0.000003726	880	0.004496257	4.496257E-005	880	0.011233281	1.12E-004	880	97.0426712	0.970426712
880.5	0.009028103	0.000090281	880.5	0.00090124	9.0124E-006	880.5	0.004536613	4.536613E-005	880.5	0.01015415	1.02E-004	880.5	97.04042816	0.9704042816
881	0.009530514	9.530514E-005	881	7.83E-005	0.000000783	881	0.004732907	4.732907E-005	881	0.008887879	8.89E-005	881	97.03543854	0.9703543854
881.5	0.009864142	9.864142E-005	881.5	0.00025255	2.5255E-006	881.5	0.005294492	5.294492E-005	881.5	0.008942623	8.94E-005	881.5	97.03562164	0.9703562164
882	0.009489644	9.489644E-005	882	1.02E-006	1.02E-008	882	0.004561285	4.561285E-005	882	0.007914204	7.91E-005	882	97.02875519	0.9702875519
882.5	0.010382401	0.000103824	882.5	0.000452874	4.52874E-006	882.5	0.003725825	3.725825E-005	882.5	0.008087915	8.09E-005	882.5	97.0253067	0.970253067
883	0.010763056	0.0001076306	883	2.11E-008	2.11E-010	883	0.003708391	3.708391E-005	883	0.007658202	7.66E-005	883	97.01877594	0.9701877594
883.5	0.010840628	0.0001084063	883.5	-8.59E-005	-0.000000859	883.5	0.003250935	3.250935E-005	883.5	0.006755407	6.76E-005	883.5	97.01194	0.9701194
884	0.010952065	0.0001095207	884	0.000767675	7.67675E-006	884	0.004182617	4.182617E-005	884	0.006693294	6.69E-005	884	97.00837708	0.9700837708
884.5	0.011276894	0.0001127689	884.5	-5.96E-005	-0.000000596	884.5	0.00341653	3.41653E-005	884.5	0.006207996	6.21E-005	884.5	97.0078125	0.970078125
885	0.011542837	0.0001154284	885	0.000637956	6.37956E-006	885	0.003415702	0.000034157	885	0.005892901	5.89E-005	885	97.00489044	0.9700489044
885.5	0.010779611	0.0001077961	885.5	-0.000813718	-8.13718E-006	885.5	0.004660371	4.660371E-005	885.5	0.005085534	5.09E-005	885.5	96.99757385	0.9699757385
886	0.011377377	0.0001137738	886	0.000150949	1.50949E-006	886	0.003299585	3.299585E-005	886	0.005405667	5.41E-005	886	96.99501038	0.9699501038
886.5	0.011157168	0.0001115717	886.5	-0.000764472	-7.64472E-006	886.5	0.003680083	3.680083E-005	886.5	0.005240488	5.24E-005	886.5	96.98923492	0.9698923492
887	0.011780913	0.0001178091	887	0.000203079	2.03079E-006	887	0.003080267	3.080267E-005	887	0.005217362	5.22E-005	887	96.98351288	0.9698351288
887.5	0.011242651	0.0001124265	887.5	-0.00011739	-1.1739E-006	887.5	0.003262413	3.262413E-005	887.5	0.004852547	4.85E-005	887.5	96.98099518	0.9698099518
888	0.010871179	0.0001087118	888	-0.000284321	-2.84321E-006	888	0.002564115	2.564115E-005	888	0.004141913	4.14E-005	888	96.97418976	0.9697418976
888.5	0.010879979	0.0001087998	888.5	0.000728478	7.28478E-006	888.5	0.00285101	2.85101E-005	888.5	0.004682531	4.68E-005	888.5	96.97480774	0.9697480774
889	0.01132377	0.0001132377	889	0.001118289	1.118289E-005	889	0.002484028	2.484028E-005	889	0.004264853	4.26E-005	889	96.97820282	0.9697820282
889.5	0.009891387	9.891387E-005	889.5	0.000127284	1.27284E-006	889.5	0.00278919	2.78919E-005	889.5	0.003630378	3.63E-005	889.5	96.96996307	0.9696996307
890	0.010222611	0.0001022261	890	0.000346545	3.46545E-006	890	0.002004278	2.004278E-005	890	0.004519178	4.52E-005	890	96.97315216	0.9697315216
890.5	0.010379032	0.0001037903	890.5	0.000254442	2.54442E-006	890.5	0.001455343	1.455343E-005	890.5	0.004068263	4.07E-005	890.5	96.96915436	0.9696915436
891	0.009653661	9.653661E-005	891	8.89E-006	8.89E-008	891	0.001928783	1.928783E-005	891	0.003592629	3.59E-005	891	96.97530365	0.9697530365
891.5	0.009258376	9.258376E-005	891.5	-0.000365292	-3.65292E-006	891.5	0.002568301	0.000025683	891.5	0.002579136	2.58E-005	891.5	96.97157288	0.9697157288
892	0.008812661	8.812661E-005	892	0.000532215	5.32215E-006	892	0.001757634	1.757634E-005	892	0.003835758	3.84E-005	892	96.97418976	0.9697418976
892.5	0.008556959	8.556959E-005	892.5	0.000199803	0.000001998	892.5	0.002332483	2.332483E-005	892.5	0.002828273	2.83E-005	892.5	96.97268677	0.9697268677
893	0.007736774	7.736774E-005	893	-0.000302042	-3.02042E-006	893	0.001986094	1.986094E-005	893	0.002250618	2.25E-005	893	96.97885132	0.9697885132
893.5	0.007930987	7.930987E-005	893.5	3.03E-005	0.000000303	893.5	0.002096452	2.096452E-005	893.5	0.002303961	2.30E-005	893.5	96.97787476	0.9697787476
894	0.007784779	7.784779E-005	894	0.000125426	1.25426E-006	894	0.002077406	2.077406E-005	894	0.002671368	2.67E-005	894	96.97724915	0.9697724915
894.5	0.007644621	7.644621E-005	894.5	0.00034916	3.4916E-006	894.5	0.001710042	1.710042E-005	894.5	0.002941573	2.94E-005	894.5	96.97766113	0.9697766113
895	0.007554926	7.554926E-005	895	0.000744693	7.44693E-006	895	0.002496581	2.496581E-005	895	0.002479784	2.48E-005	895	96.98503876	0.9698503876
895.5	0.007473907	7.473907E-005	895.5	-0.000222595	-0.000002226	895.5	0.002925321	2.925321E-005	895.5	0.002329326	2.33E-005	895.5	96.99295044	0.9699295044
896	0.007625652	7.625652E-005	896	0.000181056	1.81056E-006	896	0.001504495	0.000015045	896	0.002376075	2.38E-005	896	96.99898529	0.9699898529
896.5	0.006767069	6.767069E-005	896.5	0.000535269	5.35269E-006	896.5	0.001183909	1.183909E-005	896.5	0.002834884	2.83E-005	896.5	96.99278259	0.9699278259
897	0.005863488	5.863488E-005	897	-0.00072188	-7.2188E-006	897	0.001724298	0.000017243	897	0.001675802	1.68E-005	897	96.99651337	0.9699651337
897.5	0.005201324	5.201324E-005	897.5	-0.000112698	-0.000001127	897.5	0.002473928	2.473928E-005	897.5	0.001969497	1.97E-005	897.5	97.00403595	0.9700403595
898	0.005738564	5.738564E-005	898	0.000638083	6.38083E-006	898	0.001681067	1.681067E-005	898	0.001939344	1.94E-005	898	97.00650024	0.9700650024
898.5	0.005389271	5.389271E-005	898.5	-0.000234835	-2.34835E-006	898.5	0.00160409	1.60409E-005	898.5	0.00204613	2.05E-005	898.5	97.0018158	0.970018158
899	0.004877966	4.877966E-005	899	-0.000115289	-1.15289E-006	899	0.001273819	1.273819E-005	899	0.001540971	1.54E-005	899	97.01766968	0.9701766968
899.5	0.005909379	5.909379E-005	899.5	0.000914602	0.000009146	899.5	0.001040047	1.040047E-005	899.5	0.002460151	2.46E-005	899.5	97.00983429	0.9700983429
900	0.005471568	5.471568E-005	900	0.000375768	3.75768E-006	900	0.002370424	2.370424E-005	900	0.002231074	2.23E-005	900	97.02243042	0.9702243042
900.5	0.004962006	4.962006E-005	900.5	0.000513574	5.13574E-006	900.5	0.001156876	1.156876E-005	900.5	0.001801352	1.80E-005	900.5	97.02537537	0.9702537537
901	0.005130811	5.130811E-005	901	0.000974035	9.74035E-006	901	0.001149345	1.149345E-005	901	0.002796973	2.80E-005	901	97.02841949	0.9702841949
901.5	0.004164027	4.164027E-005	901.5	9.42E-005	0.000000942	901.5	0.002907921	2.907921E-005	901.5	0.001055716	1.06E-005	901.5	97.0295639	0.970295639
902	0.004074817	4.074817E-005	902	0.000819451	8.19451E-006	902	0.001809579	1.809579E-005	902	0.001701402	1.70E-005	902	97.0306015	0.970306015
902.5	0.00447206	4.47206E-005	902.5	0.000351432	3.51432E-006	902.5	0.002311806	2.311806E-005	902.5	0.001316003	1.32E-005	902.5	97.03781128	0.9703781128
903	0.004554135	4.554135E-005	903	0.000785888	7.85888E-006	903	0.001553291	1.553291E-005	903	0.001626288	1.63E-005	903	97.04062653	0.9704062653
903.5	0.004228313	4.228313E-005	903.5	0.000397227	3.97227E-006	903.5	0.00213459	2.13459E-005	903.5	0.000817465	8.17E-006	903.5	97.03725433	0.9703725433
904	0.003788056	3.788056E-005	904	0.000438468	4.38468E-006	904	0.000737188	7.37188E-006	904	0.001498221	1.50E-005	904	97.03582764	0.9703582764
904.5	0.00409041	4.09041E-005	904.5	0.000408083	4.08083E-006	904.5	0.00168764	1.68764E-005	904.5	0.001726344	1.73E-005	904.5	97.0397644	0.970397644
905	0.003713767	3.713767E-005	905	0.00035915	3.5915E-006	905	0.001381617	1.381617E-005	905	0.001272363	1.27E-005	905	97.03768158	0.9703768158
905.5	0.003225818	3.225818E-005	905.5	0.000534909	5.34909E-006	905.5	0.001093948	1.093948E-005	905.5	0.000963264	9.63E-006	905.5	97.03263855	0.9703263855
906	0.002879481	2.879481E-005	906	0.000506549	5.06549E-006	906	0.001790301	0.000017903	906	0.001276537	1.28E-005	906	97.03419495	0.9703419495
906.5	0.003665854	3.665854E-005	906.5	0.000220145	2.20145E-006	906.5	0.001892343	1.892343E-005	906.5	0.000493744	4.94E-006	906.5	97.0306015	0.970306015
907	0.003486777	3.486777E-005	907	0.000122414	1.22414E-006	907	0.001836544	1.836544E-005	907	0.000471327	4.71E-006	907	97.02514648	0.9702514648
907.5	0.004613413	4.613413E-005	907.5	0.001069824	1.069824E-005	907.5	0.001930736	1.930736E-005	907.5	0.001693072	1.69E-005	907.5	97.01993561	0.9701993561
908	0.003807378	3.807378E-005	908	0.000368344	3.68344E-006	908	0.001268108	1.268108E-005	908	0.000661337	6.61E-006	908	97.01773071	0.9701773071
908.5	0.003670922	3.670922E-005	908.5	0.000412573	4.12573E-006	908.5	0.001345403	0.000013454	908.5	0.001268674	1.27E-005	908.5	97.009758	0.97009758
909	0.00306815	3.06815E-005	909	0.000879074	8.79074E-006	909	0.001289496	0.000012895	909	0.001315691	1.32E-005	909	97.00953674	0.9700953674
909.5	0.00380182	3.80182E-005	909.5	0.000572426	5.72426E-006	909.5	0.0018325	0.000018325	909.5	0.000966916	9.67E-006	909.5	96.99624634	0.9699624634
910	0.002619738	2.619738E-005	910	-0.000155559	-1.55559E-006	910	0.000821677	8.21677E-006	910	0.000278399	2.78E-006	910	96.98806763	0.9698806763
910.5	0.003830862	3.830862E-005	910.5	0.001619733	1.619733E-005	910.5	0.001139848	1.139848E-005	910.5	0.001633027	1.63E-005	910.5	96.98241425	0.9698241425
911	0.002897927	2.897927E-005	911	0.000311465	3.11465E-006	911	0.001714728	1.714728E-005	911	0.000702137	7.02E-006	911	96.97544861	0.9697544861
911.5	0.003017511	3.017511E-005	911.5	0.000752096	0.000007521	911.5	0.001190012	1.190012E-005	911.5	0.000528674	5.29E-006	911.5	96.97061157	0.9697061157
912	0.003102449	3.102449E-005	912	0.000714376	7.14376E-006	912	0.001577264	1.577264E-005	912	0.000671167	6.71E-006	912	96.9582901	0.969582901
912.5	0.003044042	3.044042E-005	912.5	-0.000338371	-3.38371E-006	912.5	0.000640788	6.40788E-006	912.5	0.000555148	5.55E-006	912.5	96.95693207	0.9695693207
913	0.003470799	0.000034708	913	0.000546248	5.46248E-006	913	0.001750386	1.750386E-005	913	0.000635855	6.36E-006	913	96.94561005	0.9694561005
913.5	0.003123019	3.123019E-005	913.5	0.001674668	1.674668E-005	913.5	0.000498825	4.98825E-006	913.5	0.001615848	1.62E-005	913.5	96.93697357	0.9693697357
914	0.003666243	3.666243E-005	914	0.000947428	9.47428E-006	914	0.001195155	1.195155E-005	914	0.001264751	1.26E-005	914	96.92362213	0.9692362213
914.5	0.003678453	3.678453E-005	914.5	0.00013753	1.3753E-006	914.5	0.001719358	1.719358E-005	914.5	0.001342094	1.34E-005	914.5	96.91129303	0.9691129303
915	0.002589907	2.589907E-005	915	0.000340352	3.40352E-006	915	0.000747594	7.47594E-006	915	0.00070257	7.03E-006	915	96.90711212	0.9690711212
915.5	0.003435874	3.435874E-005	915.5	0.001682263	1.682263E-005	915.5	0.00190754	1.90754E-005	915.5	0.001417273	1.42E-005	915.5	96.89025879	0.9689025879
916	0.003156416	3.156416E-005	916	0.000811621	8.11621E-006	916	0.00148389	1.48389E-005	916	0.000964252	9.64E-006	916	96.88547516	0.9688547516
916.5	0.002666112	2.666112E-005	916.5	0.000225177	2.25177E-006	916.5	0.0013644	0.000013644	916.5	0.000213293	2.13E-006	916.5	96.87593079	0.9687593079
917	0.002902371	2.902371E-005	917	0.000359618	3.59618E-006	917	0.001476548	1.476548E-005	917	0.000542415	5.42E-006	917	96.86394501	0.9686394501
917.5	0.002591039	2.591039E-005	917.5	-0.000153831	-1.53831E-006	917.5	0.001063771	1.063771E-005	917.5	-0.000297672	-2.98E-006	917.5	96.8518219	0.968518219
918	0.003196835	3.196835E-005	918	0.000331416	3.31416E-006	918	0.001540397	0.000015404	918	0.000873855	8.74E-006	918	96.84527588	0.9684527588
918.5	0.003258527	3.258527E-005	918.5	0.001272817	1.272817E-005	918.5	0.001850235	1.850235E-005	918.5	0.000650294	6.50E-006	918.5	96.83834076	0.9683834076
919	0.002345398	0.000023454	919	0.000471486	4.71486E-006	919	0.002368361	2.368361E-005	919	0.000396523	3.97E-006	919	96.82855988	0.9682855988
919.5	0.003618058	3.618058E-005	919.5	0.000520729	5.20729E-006	919.5	0.001399155	1.399155E-005	919.5	0.000842724	8.43E-006	919.5	96.82359314	0.9682359314
920	0.003788078	3.788078E-005	920	0.000931745	9.31745E-006	920	0.000367885	3.67885E-006	920	0.000743471	7.43E-006	920	96.82258606	0.9682258606
920.5	0.003348927	3.348927E-005	920.5	0.000626061	6.26061E-006	920.5	0.000585148	5.85148E-006	920.5	0.000914332	9.14E-006	920.5	96.81504059	0.9681504059
921	0.003114263	3.114263E-005	921	0.00084953	8.4953E-006	921	0.001740308	1.740308E-005	921	0.000726814	7.27E-006	921	96.80588531	0.9680588531
921.5	0.003244218	3.244218E-005	921.5	0.000106766	1.06766E-006	921.5	0.000889109	8.89109E-006	921.5	0.000854886	8.55E-006	921.5	96.8036499	0.968036499
922	0.003533318	3.533318E-005	922	0.000813985	8.13985E-006	922	0.001883275	1.883275E-005	922	0.000683228	6.83E-006	922	96.80062103	0.9680062103
922.5	0.003206654	3.206654E-005	922.5	0.000342683	3.42683E-006	922.5	0.001276894	1.276894E-005	922.5	0.000572886	5.73E-006	922.5	96.79836273	0.9679836273
923	0.003149853	3.149853E-005	923	0.000702824	7.02824E-006	923	0.00162528	1.62528E-005	923	0.000648781	6.49E-006	923	96.79503632	0.9679503632
923.5	0.003267777	3.267777E-005	923.5	0.000564716	5.64716E-006	923.5	0.00142737	1.42737E-005	923.5	-9.89E-005	-9.89E-007	923.5	96.78820038	0.9678820038
924	0.003190735	3.190735E-005	924	0.001794153	1.794153E-005	924	0.000700628	7.00628E-006	924	0.000872512	8.73E-006	924	96.79116821	0.9679116821
924.5	0.003641084	3.641084E-005	924.5	0.000759935	7.59935E-006	924.5	0.001669484	1.669484E-005	924.5	0.000349112	3.49E-006	924.5	96.79335022	0.9679335022
925	0.003464787	3.464787E-005	925	0.000977081	9.77081E-006	925	0.000507016	5.07016E-006	925	0.000796757	7.97E-006	925	96.79634857	0.9679634857
925.5	0.003737511	3.737511E-005	925.5	0.000653331	6.53331E-006	925.5	0.001380046	1.380046E-005	925.5	0.00038417	3.84E-006	925.5	96.79128265	0.9679128265
926	0.002808558	2.808558E-005	926	0.000746967	7.46967E-006	926	0.001435836	1.435836E-005	926	0.000270035	2.70E-006	926	96.80122375	0.9680122375
926.5	0.003455136	3.455136E-005	926.5	0.001144296	0.000011443	926.5	0.001083056	1.083056E-005	926.5	0.001584147	1.58E-005	926.5	96.80602264	0.9680602264
927	0.003196521	3.196521E-005	927	0.000515206	5.15206E-006	927	0.001142772	1.142772E-005	927	8.88E-005	8.88E-007	927	96.80479431	0.9680479431
927.5	0.00323958	3.23958E-005	927.5	-0.000303951	-3.03951E-006	927.5	0.000902942	9.02942E-006	927.5	-0.000755568	-7.56E-006	927.5	96.80744171	0.9680744171
928	0.003836736	3.836736E-005	928	0.00103501	1.03501E-005	928	0.001625879	1.625879E-005	928	0.000285005	2.85E-006	928	96.81526184	0.9681526184
928.5	0.003923696	0.000039237	928.5	0.00086155	8.6155E-006	928.5	0.001469932	1.469932E-005	928.5	0.00089162	8.92E-006	928.5	96.82133484	0.9682133484
929	0.003925551	3.925551E-005	929	0.0005975	0.000005975	929	0.001291115	1.291115E-005	929	0.000312557	3.13E-006	929	96.82223511	0.9682223511
929.5	0.003923939	3.923939E-005	929.5	0.000984962	9.84962E-006	929.5	0.001632277	1.632277E-005	929.5	0.001192928	1.19E-005	929.5	96.8289032	0.968289032
930	0.004547332	4.547332E-005	930	0.000972038	9.72038E-006	930	0.001371289	1.371289E-005	930	0.000602045	6.02E-006	930	96.84102631	0.9684102631
930.5	0.004134206	4.134206E-005	930.5	0.00014044	1.4044E-006	930.5	0.001108871	1.108871E-005	930.5	-0.000585605	-5.86E-006	930.5	96.83753967	0.9683753967
931	0.004160009	4.160009E-005	931	0.001270814	1.270814E-005	931	0.001080406	1.080406E-005	931	0.000468295	4.68E-006	931	96.85211945	0.9685211945
931.5	0.004318665	4.318665E-005	931.5	0.000952761	9.52761E-006	931.5	0.001452974	1.452974E-005	931.5	0.000792934	7.93E-006	931.5	96.85269165	0.9685269165
932	0.005033805	5.033805E-005	932	0.000853883	8.53883E-006	932	0.001416753	1.416753E-005	932	0.001423668	1.42E-005	932	96.86745453	0.9686745453
932.5	0.00458418	4.58418E-005	932.5	0.001286722	1.286722E-005	932.5	0.000195629	1.95629E-006	932.5	0.000405618	4.06E-006	932.5	96.86548615	0.9686548615
933	0.003654747	3.654747E-005	933	0.000499065	4.99065E-006	933	0.001655379	1.655379E-005	933	0.000340155	3.40E-006	933	96.87203217	0.9687203217
933.5	0.00463436	4.63436E-005	933.5	0.000978372	9.78372E-006	933.5	0.001160391	1.160391E-005	933.5	0.000373433	3.73E-006	933.5	96.87593842	0.9687593842
934	0.004204004	0.00004204	934	0.000511521	5.11521E-006	934	0.001896798	0.000018968	934	0.000714828	7.15E-006	934	96.88193512	0.9688193512
934.5	0.003343562	3.343562E-005	934.5	-1.81E-006	-1.81E-008	934.5	0.000675327	6.75327E-006	934.5	-0.000141813	-1.42E-006	934.5	96.88964081	0.9688964081
935	0.005331339	5.331339E-005	935	0.000951578	9.51578E-006	935	0.001491619	1.491619E-005	935	0.000702929	7.03E-006	935	96.89149475	0.9689149475
935.5	0.004810323	4.810323E-005	935.5	0.000724128	7.24128E-006	935.5	0.002146357	2.146357E-005	935.5	0.000590031	5.90E-006	935.5	96.89848328	0.9689848328
936	0.004046978	4.046978E-005	936	0.000259133	2.59133E-006	936	0.001393167	1.393167E-005	936	0.000567296	5.67E-006	936	96.88975525	0.9688975525
936.5	0.004397801	0.000043978	936.5	0.000821807	8.21807E-006	936.5	0.000670189	6.70189E-006	936.5	0.000572961	5.73E-006	936.5	96.88438416	0.9688438416
937	0.004818124	4.818124E-005	937	0.001099816	1.099816E-005	937	0.001859284	1.859284E-005	937	0.000836725	8.37E-006	937	96.89552307	0.9689552307
937.5	0.004596125	4.596125E-005	937.5	0.000878757	8.78757E-006	937.5	0.001748944	1.748944E-005	937.5	0.000664778	6.65E-006	937.5	96.88313293	0.9688313293
938	0.004704953	4.704953E-005	938	0.000657429	6.57429E-006	938	0.001389432	1.389432E-005	938	0.00084762	8.48E-006	938	96.89099121	0.9689099121
938.5	0.004718637	4.718637E-005	938.5	0.001087786	1.087786E-005	938.5	0.001332556	1.332556E-005	938.5	0.00058076	5.81E-006	938.5	96.89044952	0.9689044952
939	0.005057399	0.000050574	939	0.000477064	4.77064E-006	939	0.001616659	1.616659E-005	939	0.000462591	4.63E-006	939	96.89111328	0.9689111328
939.5	0.005396953	5.396953E-005	939.5	0.000233426	2.33426E-006	939.5	0.001693257	1.693257E-005	939.5	0.000759851	7.60E-006	939.5	96.88530731	0.9688530731
940	0.005720799	0.000057208	940	0.000932752	9.32752E-006	940	0.000985756	9.85756E-006	940	0.00123807	1.24E-005	940	96.86801147	0.9686801147
940.5	0.004397536	4.397536E-005	940.5	0.000588664	5.88664E-006	940.5	0.000658667	6.58667E-006	940.5	0.000333931	3.34E-006	940.5	96.83943176	0.9683943176
941	0.004391415	4.391415E-005	941	0.00042575	4.2575E-006	941	0.000920111	9.20111E-006	941	0.000395558	3.96E-006	941	96.84272003	0.9684272003
941.5	0.003529148	3.529148E-005	941.5	0.000358427	3.58427E-006	941.5	0.002111353	2.111353E-005	941.5	7.58E-005	7.58E-007	941.5	96.84135437	0.9684135437
942	0.003949792	3.949792E-005	942	9.27E-006	9.27E-008	942	0.001407579	1.407579E-005	942	-0.000358829	-3.59E-006	942	96.82019806	0.9682019806
942.5	0.005240247	5.240247E-005	942.5	0.001168784	1.168784E-005	942.5	0.00209604	2.09604E-005	942.5	0.000839211	8.39E-006	942.5	96.81609344	0.9681609344
943	0.004596184	4.596184E-005	943	0.000408016	4.08016E-006	943	0.001566694	1.566694E-005	943	2.26E-005	2.26E-007	943	96.79819489	0.9679819489
943.5	0.00452179	4.52179E-005	943.5	2.44E-005	0.000000244	943.5	0.001071934	1.071934E-005	943.5	3.74E-005	3.74E-007	943.5	96.77760315	0.9677760315
944	0.005053258	5.053258E-005	944	0.001217024	1.217024E-005	944	0.0013348	0.000013348	944	0.000790123	7.90E-006	944	96.7514267	0.967514267
944.5	0.004625977	4.625977E-005	944.5	0.000713932	7.13932E-006	944.5	0.001910893	1.910893E-005	944.5	0.000669514	6.70E-006	944.5	96.73449707	0.9673449707
945	0.004586298	0.000045863	945	0.001121497	0.000011215	945	0.001554632	1.554632E-005	945	0.000894377	8.94E-006	945	96.71549225	0.9671549225
945.5	0.004382289	4.382289E-005	945.5	0.000108778	1.08778E-006	945.5	0.002078241	2.078241E-005	945.5	0.000214424	2.14E-006	945.5	96.6963501	0.966963501
946	0.004461805	4.461805E-005	946	0.000799498	0.000007995	946	0.0021473	0.000021473	946	0.000678697	6.79E-006	946	96.67642212	0.9667642212
946.5	0.00468149	4.68149E-005	946.5	0.00034401	3.4401E-006	946.5	0.001264274	1.264274E-005	946.5	0.000594331	5.94E-006	946.5	96.64977264	0.9664977264
947	0.004854666	4.854666E-005	947	0.001144024	1.144024E-005	947	0.001480648	1.480648E-005	947	0.001067295	1.07E-005	947	96.62067413	0.9662067413
947.5	0.004505466	4.505466E-005	947.5	0.000653894	6.53894E-006	947.5	0.001715728	1.715728E-005	947.5	0.000619293	6.19E-006	947.5	96.57568359	0.9657568359
948	0.004714196	0.000047142	948	0.000867272	8.67272E-006	948	0.002249346	2.249346E-005	948	0.000744058	7.44E-006	948	96.55625153	0.9655625153
948.5	0.004102172	4.102172E-005	948.5	-0.00011553	-1.1553E-006	948.5	0.002410928	2.410928E-005	948.5	0.00029012	2.90E-006	948.5	96.52921295	0.9652921295
949	0.00352091	3.52091E-005	949	0.000432689	4.32689E-006	949	0.001567779	1.567779E-005	949	-0.000180967	-1.81E-006	949	96.51030731	0.9651030731
949.5	0.003147165	3.147165E-005	949.5	-1.05E-006	-1.05E-008	949.5	0.001494784	1.494784E-005	949.5	-0.000169592	-1.70E-006	949.5	96.45972443	0.9645972443
950	0.004245537	4.245537E-005	950	0.000742049	7.42049E-006	950	0.001805727	1.805727E-005	950	6.32E-005	6.32E-007	950	96.43389893	0.9643389893
950.5	0.003513396	0.000035134	950.5	0.000763258	7.63258E-006	950.5	0.001628459	1.628459E-005	950.5	0.000118021	1.18E-006	950.5	96.37534332	0.9637534332
951	0.003567477	3.567477E-005	951	0.000260316	2.60316E-006	951	0.00111589	1.11589E-005	951	0.000287709	2.88E-006	951	96.33570862	0.9633570862
951.5	0.003664184	3.664184E-005	951.5	0.000715268	7.15268E-006	951.5	0.001888303	0.000018883	951.5	-6.69E-006	-6.69E-008	951.5	96.2975769	0.962975769
952	0.004367689	4.367689E-005	952	0.00148338	1.48338E-005	952	0.002515553	2.515553E-005	952	0.000804621	8.05E-006	952	96.25787354	0.9625787354
952.5	0.003217526	3.217526E-005	952.5	0.001091044	1.091044E-005	952.5	0.00232484	2.32484E-005	952.5	0.000813281	8.13E-006	952.5	96.22322083	0.9622322083
953	0.003551377	3.551377E-005	953	0.000497161	4.97161E-006	953	0.001341153	1.341153E-005	953	0.000545668	5.46E-006	953	96.1760025	0.961760025
953.5	0.003383972	3.383972E-005	953.5	0.000507157	5.07157E-006	953.5	0.001690852	1.690852E-005	953.5	0.0005358	5.36E-006	953.5	96.12509155	0.9612509155
954	0.002785302	0.000027853	954	0.000615837	6.15837E-006	954	0.002288087	2.288087E-005	954	-2.50E-006	-2.50E-008	954	96.07395935	0.9607395935
954.5	0.003488184	3.488184E-005	954.5	0.000649387	6.49387E-006	954.5	0.001594174	1.594174E-005	954.5	2.99E-005	2.99E-007	954.5	96.0229187	0.960229187
955	0.003403987	3.403987E-005	955	3.10E-005	0.00000031	955	0.002558268	2.558268E-005	955	0.000344067	3.44E-006	955	95.97839355	0.9597839355
955.5	0.002578746	2.578746E-005	955.5	2.69E-006	2.69E-008	955.5	0.001374669	1.374669E-005	955.5	0.000129297	1.29E-006	955.5	95.93471527	0.9593471527
956	0.002868219	2.868219E-005	956	0.000494339	4.94339E-006	956	0.001915112	1.915112E-005	956	-0.0002232	-2.23E-006	956	95.8811264	0.958811264
956.5	0.002457571	2.457571E-005	956.5	0.00082646	8.2646E-006	956.5	0.002133143	2.133143E-005	956.5	-0.00019672	-1.97E-006	956.5	95.81676483	0.9581676483
957	0.003060658	3.060658E-005	957	0.000898679	8.98679E-006	957	0.002334312	2.334312E-005	957	-0.000236385	-2.36E-006	957	95.76609802	0.9576609802
957.5	0.00311486	3.11486E-005	957.5	0.000668696	0.000006687	957.5	0.002188394	2.188394E-005	957.5	0.00026679	2.67E-006	957.5	95.71417236	0.9571417236
958	0.002465818	2.465818E-005	958	0.000795821	7.95821E-006	958	0.002657937	2.657937E-005	958	0.000146597	1.47E-006	958	95.66747284	0.9566747284
958.5	0.003174152	3.174152E-005	958.5	0.000595782	5.95782E-006	958.5	0.001838077	1.838077E-005	958.5	0.000648711	6.49E-006	958.5	95.62273407	0.9562273407
959	0.00372672	3.72672E-005	959	0.0010124	0.000010124	959	0.001449265	1.449265E-005	959	0.000775981	7.76E-006	959	95.56886292	0.9556886292
959.5	0.003329186	3.329186E-005	959.5	0.000823051	8.23051E-006	959.5	0.001270988	1.270988E-005	959.5	0.000788035	7.88E-006	959.5	95.51486206	0.9551486206
960	0.002719944	2.719944E-005	960	0.001005399	0.000010054	960	0.0012502	0.000012502	960	0.000195326	1.95E-006	960	95.45952606	0.9545952606
960.5	0.003418885	3.418885E-005	960.5	0.001446852	1.446852E-005	960.5	0.001628537	1.628537E-005	960.5	0.000712096	7.12E-006	960.5	95.41090393	0.9541090393
961	0.003393251	3.393251E-005	961	0.001034317	1.034317E-005	961	0.002278616	2.278616E-005	961	0.000961231	9.61E-006	961	95.36090851	0.9536090851
961.5	0.002681313	2.681313E-005	961.5	0.000744688	7.44688E-006	961.5	0.001564354	1.564354E-005	961.5	-0.000507764	-5.08E-006	961.5	95.29919434	0.9529919434
962	0.002667096	0.000026671	962	0.000788445	7.88445E-006	962	0.001834315	1.834315E-005	962	2.20E-005	2.20E-007	962	95.24838257	0.9524838257
962.5	0.002777535	2.777535E-005	962.5	0.001261242	1.261242E-005	962.5	0.001048944	1.048944E-005	962.5	8.48E-005	8.48E-007	962.5	95.20116425	0.9520116425
963	0.002226462	2.226462E-005	963	0.000733671	7.33671E-006	963	0.000520399	0.000005204	963	0.000306001	3.06E-006	963	95.15415192	0.9515415192
963.5	0.002701881	2.701881E-005	963.5	0.00148938	1.48938E-005	963.5	0.001331359	1.331359E-005	963.5	0.000709403	7.09E-006	963.5	95.10616302	0.9510616302
964	0.002570128	2.570128E-005	964	0.001380684	1.380684E-005	964	0.0012419	0.000012419	964	0.000453834	4.54E-006	964	95.0621109	0.950621109
964.5	0.002624173	2.624173E-005	964.5	0.000930584	9.30584E-006	964.5	0.001472475	1.472475E-005	964.5	-6.18E-005	-6.18E-007	964.5	95.00943756	0.9500943756
965	0.002453567	2.453567E-005	965	0.001432815	1.432815E-005	965	0.002742843	2.742843E-005	965	0.000719787	7.20E-006	965	94.9659729	0.949659729
965.5	0.002469566	2.469566E-005	965.5	0.001156234	1.156234E-005	965.5	0.00151796	1.51796E-005	965.5	5.23E-005	5.23E-007	965.5	94.92941284	0.9492941284
966	0.0024454	0.000024454	966	0.000936847	9.36847E-006	966	0.002110568	2.110568E-005	966	-0.000279997	-2.80E-006	966	94.88142395	0.9488142395
966.5	0.002432297	0.000024323	966.5	0.00108783	1.08783E-005	966.5	0.001401222	1.401222E-005	966.5	0.000493184	4.93E-006	966.5	94.83664703	0.9483664703
967	0.002903191	2.903191E-005	967	0.000991928	9.91928E-006	967	0.002113897	0.000021139	967	0.00095389	9.54E-006	967	94.80486298	0.9480486298
967.5	0.001570208	1.570208E-005	967.5	0.000691161	6.91161E-006	967.5	0.001397437	1.397437E-005	967.5	-0.000157895	-1.58E-006	967.5	94.77041626	0.9477041626
968	0.002748942	2.748942E-005	968	0.001893839	1.893839E-005	968	0.001035324	1.035324E-005	968	0.000473274	4.73E-006	968	94.74095917	0.9474095917
968.5	0.002091805	2.091805E-005	968.5	0.000816422	8.16422E-006	968.5	0.001649235	1.649235E-005	968.5	0.000642516	6.43E-006	968.5	94.70228577	0.9470228577
969	0.002441033	2.441033E-005	969	0.00159133	1.59133E-005	969	0.001312771	1.312771E-005	969	0.000111854	1.12E-006	969	94.67395782	0.9467395782
969.5	0.002608869	2.608869E-005	969.5	0.001775204	0.000017752	969.5	0.001342128	1.342128E-005	969.5	0.000972668	9.73E-006	969.5	94.64286804	0.9464286804
970	0.001516732	1.516732E-005	970	0.001219792	1.219792E-005	970	0.001516681	1.516681E-005	970	-0.000233117	-2.33E-006	970	94.60704041	0.9460704041
970.5	0.002023621	2.023621E-005	970.5	0.001349644	1.349644E-005	970.5	0.001802002	0.00001802	970.5	0.000291025	2.91E-006	970.5	94.58617401	0.9458617401
971	0.002672107	2.672107E-005	971	0.00140835	1.40835E-005	971	0.001902887	1.902887E-005	971	-4.09E-005	-4.09E-007	971	94.57118225	0.9457118225
971.5	0.001759571	1.759571E-005	971.5	0.001145182	1.145182E-005	971.5	0.002022858	2.022858E-005	971.5	-2.80E-005	-2.80E-007	971.5	94.55911255	0.9455911255
972	0.002259394	2.259394E-005	972	0.001582324	1.582324E-005	972	0.0015732	0.000015732	972	0.000792776	7.93E-006	972	94.54049683	0.9454049683
972.5	0.001831891	1.831891E-005	972.5	0.001319548	1.319548E-005	972.5	0.001335989	1.335989E-005	972.5	0.000636211	6.36E-006	972.5	94.52223969	0.9452223969
973	0.002345869	2.345869E-005	973	0.000836828	8.36828E-006	973	0.00160277	1.60277E-005	973	0.000223109	2.23E-006	973	94.507164	0.94507164
973.5	0.002374854	2.374854E-005	973.5	0.001455988	1.455988E-005	973.5	0.001672012	1.672012E-005	973.5	0.000153465	1.53E-006	973.5	94.49849701	0.9449849701
974	0.001023859	1.023859E-005	974	0.001198543	1.198543E-005	974	0.000345143	3.45143E-006	974	-0.000323604	-3.24E-006	974	94.50189209	0.9450189209
974.5	0.001590531	1.590531E-005	974.5	0.000603256	6.03256E-006	974.5	0.001100885	1.100885E-005	974.5	-7.05E-005	-7.05E-007	974.5	94.50328064	0.9450328064
975	0.001931775	1.931775E-005	975	0.001620143	1.620143E-005	975	0.001947654	1.947654E-005	975	6.11E-005	6.11E-007	975	94.51793671	0.9451793671
975.5	0.002105314	2.105314E-005	975.5	0.001467085	1.467085E-005	975.5	0.001323579	1.323579E-005	975.5	0.000529389	5.29E-006	975.5	94.50830841	0.9450830841
976	0.002353532	2.353532E-005	976	0.001889473	1.889473E-005	976	0.001530088	1.530088E-005	976	-2.55E-005	-2.55E-007	976	94.51876068	0.9451876068
976.5	0.002096632	2.096632E-005	976.5	0.00147585	1.47585E-005	976.5	0.001635909	1.635909E-005	976.5	0.000481542	4.82E-006	976.5	94.51582336	0.9451582336
977	0.002223685	2.223685E-005	977	0.001192164	1.192164E-005	977	0.001675099	0.000016751	977	-0.000288265	-2.88E-006	977	94.53464508	0.9453464508
977.5	0.002268875	2.268875E-005	977.5	0.001389166	1.389166E-005	977.5	0.001022382	1.022382E-005	977.5	-0.000245283	-2.45E-006	977.5	94.52448273	0.9452448273
978	0.001810186	1.810186E-005	978	0.00157574	1.57574E-005	978	0.00084919	8.4919E-006	978	0.000252438	2.52E-006	978	94.53161621	0.9453161621
978.5	0.001636205	1.636205E-005	978.5	0.000684165	6.84165E-006	978.5	0.001394173	1.394173E-005	978.5	-0.000797208	-7.97E-006	978.5	94.55700684	0.9455700684
979	0.001680251	1.680251E-005	979	0.002284206	2.284206E-005	979	0.001177902	0.000011779	979	0.000290306	2.90E-006	979	94.59542847	0.9459542847
979.5	0.001838252	1.838252E-005	979.5	0.001370124	1.370124E-005	979.5	0.001543918	1.543918E-005	979.5	0.000624106	6.24E-006	979.5	94.61186218	0.9461186218
980	0.002511494	2.511494E-005	980	0.002015873	2.015873E-005	980	0.001353445	1.353445E-005	980	0.00038624	3.86E-006	980	94.62755585	0.9462755585
980.5	0.00150247	1.50247E-005	980.5	0.00131002	1.31002E-005	980.5	0.00188806	1.88806E-005	980.5	-0.000428414	-4.28E-006	980.5	94.64819336	0.9464819336
981	0.001532624	1.532624E-005	981	0.001371943	1.371943E-005	981	0.002049497	0.000020495	981	-0.000906347	-9.06E-006	981	94.6855545	0.946855545
981.5	0.002915225	2.915225E-005	981.5	0.002840621	2.840621E-005	981.5	0.001568683	1.568683E-005	981.5	0.000700645	7.01E-006	981.5	94.73684692	0.9473684692
982	0.001513569	1.513569E-005	982	0.002560328	2.560328E-005	982	0.001375613	1.375613E-005	982	0.000760585	7.61E-006	982	94.76651001	0.9476651001
982.5	0.002883031	2.883031E-005	982.5	0.002777682	2.777682E-005	982.5	0.001412426	1.412426E-005	982.5	0.000794591	7.95E-006	982.5	94.79930115	0.9479930115
983	0.002279107	2.279107E-005	983	0.002956085	2.956085E-005	983	0.00120563	1.20563E-005	983	0.000870414	8.70E-006	983	94.82962799	0.9482962799
983.5	0.002449711	2.449711E-005	983.5	0.002044392	2.044392E-005	983.5	0.000483867	4.83867E-006	983.5	-6.89E-005	-6.89E-007	983.5	94.86979675	0.9486979675
984	0.002044588	2.044588E-005	984	0.002371986	2.371986E-005	984	0.001575825	1.575825E-005	984	0.000318186	3.18E-006	984	94.92987061	0.9492987061
984.5	0.002003106	2.003106E-005	984.5	0.002146841	2.146841E-005	984.5	0.001436368	1.436368E-005	984.5	1.63E-005	1.63E-007	984.5	94.96604919	0.9496604919
985	0.001739151	1.739151E-005	985	0.002265126	2.265126E-005	985	0.001031517	1.031517E-005	985	0.000239703	2.40E-006	985	95.00283051	0.9500283051
985.5	0.002679821	2.679821E-005	985.5	0.002495355	2.495355E-005	985.5	0.001553333	1.553333E-005	985.5	0.000287527	2.88E-006	985.5	95.04998016	0.9504998016
986	0.002070457	2.070457E-005	986	0.002935019	2.935019E-005	986	0.001453009	1.453009E-005	986	0.000498992	4.99E-006	986	95.10322571	0.9510322571
986.5	0.003216495	0.000032165	986.5	0.003143615	3.143615E-005	986.5	0.001604607	1.604607E-005	986.5	-0.000163886	-1.64E-006	986.5	95.16144562	0.9516144562
987	0.003036609	3.036609E-005	987	0.003543492	3.543492E-005	987	0.001028396	0.000010284	987	0.001463802	1.46E-005	987	95.2016449	0.952016449
987.5	0.002324219	2.324219E-005	987.5	0.003026296	0.000030263	987.5	0.001533519	1.533519E-005	987.5	0.000429383	4.29E-006	987.5	95.24609375	0.9524609375
988	0.002257512	2.257512E-005	988	0.003298488	3.298488E-005	988	0.000662128	6.62128E-006	988	-0.000145522	-1.46E-006	988	95.29885864	0.9529885864
988.5	0.003048072	3.048072E-005	988.5	0.003052093	3.052093E-005	988.5	0.001329944	1.329944E-005	988.5	0.000364632	3.65E-006	988.5	95.35700989	0.9535700989
989	0.002360174	2.360174E-005	989	0.00269553	2.69553E-005	989	7.89E-005	0.000000789	989	0.0001557	1.56E-006	989	95.40913391	0.9540913391
989.5	0.002338525	2.338525E-005	989.5	0.003110575	3.110575E-005	989.5	0.001162183	1.162183E-005	989.5	0.000335012	3.35E-006	989.5	95.4656601	0.954656601
990	0.002596782	2.596782E-005	990	0.00313459	3.13459E-005	990	0.000380748	3.80748E-006	990	0.000396362	3.96E-006	990	95.50488281	0.9550488281
990.5	0.002822877	2.822877E-005	990.5	0.002773487	2.773487E-005	990.5	0.001557706	1.557706E-005	990.5	0.000983999	9.84E-006	990.5	95.55622101	0.9555622101
991	0.003194228	3.194228E-005	991	0.003587669	3.587669E-005	991	0.001700073	1.700073E-005	991	0.000212288	2.12E-006	991	95.61656952	0.9561656952
991.5	0.002246542	2.246542E-005	991.5	0.002844976	2.844976E-005	991.5	0.000818116	8.18116E-006	991.5	0.00041899	4.19E-006	991.5	95.68576813	0.9568576813
992	0.002873354	2.873354E-005	992	0.003145376	3.145376E-005	992	0.001425681	1.425681E-005	992	0.000516986	5.17E-006	992	95.71380615	0.9571380615
992.5	0.002856398	0.000028564	992.5	0.003438929	3.438929E-005	992.5	0.001373486	1.373486E-005	992.5	0.000224013	2.24E-006	992.5	95.76378632	0.9576378632
993	0.002782734	2.782734E-005	993	0.003001053	3.001053E-005	993	0.001385145	1.385145E-005	993	0.000396514	3.97E-006	993	95.83055115	0.9583055115
993.5	0.002852649	2.852649E-005	993.5	0.003748291	3.748291E-005	993.5	0.000987764	9.87764E-006	993.5	0.00055479	5.55E-006	993.5	95.87901306	0.9587901306
994	0.00284924	2.84924E-005	994	0.003075322	3.075322E-005	994	0.001538468	1.538468E-005	994	0.000159269	1.59E-006	994	95.91958618	0.9591958618
994.5	0.002167915	2.167915E-005	994.5	0.002005664	2.005664E-005	994.5	0.001433968	1.433968E-005	994.5	-0.00044639	-4.46E-006	994.5	95.96756744	0.9596756744
995	0.003201257	3.201257E-005	995	0.003852542	3.852542E-005	995	0.001142756	1.142756E-005	995	0.000574628	5.75E-006	995	96.01237488	0.9601237488
995.5	0.002529543	2.529543E-005	995.5	0.003611174	3.611174E-005	995.5	0.000909297	0.000009093	995.5	0.000190374	1.90E-006	995.5	96.06446075	0.9606446075
996	0.003077354	3.077354E-005	996	0.003139182	3.139182E-005	996	0.000461879	4.61879E-006	996	0.000110785	1.11E-006	996	96.10480499	0.9610480499
996.5	0.002857691	2.857691E-005	996.5	0.002936498	0.000029365	996.5	0.001559794	1.559794E-005	996.5	0.000447677	4.48E-006	996.5	96.13931274	0.9613931274
997	0.003295896	0.000032959	997	0.003525641	3.525641E-005	997	0.001450634	1.450634E-005	997	0.000843272	8.43E-006	997	96.17961121	0.9617961121
997.5	0.003770978	3.770978E-005	997.5	0.003806156	3.806156E-005	997.5	0.001867639	1.867639E-005	997.5	4.46E-005	4.46E-007	997.5	96.22026062	0.9622026062
998	0.003494993	3.494993E-005	998	0.0039105	0.000039105	998	0.000957204	0.000009572	998	0.000283713	2.84E-006	998	96.26978302	0.9626978302
998.5	0.002616899	0.000026169	998.5	0.003524891	3.524891E-005	998.5	0.001620284	1.620284E-005	998.5	-3.91E-005	-3.91E-007	998.5	96.29776764	0.9629776764
999	0.003329844	3.329844E-005	999	0.003432639	3.432639E-005	999	0.001405522	1.405522E-005	999	0.000327784	3.28E-006	999	96.31008911	0.9631008911
999.5	0.003640049	3.640049E-005	999.5	0.003317032	3.317032E-005	999.5	0.001886902	0.000018869	999.5	0.000179024	1.79E-006	999.5	96.35587311	0.9635587311
1000	0.003745894	3.745894E-005	1000	0.003534897	0.000035349	1000	0.001284564	1.284564E-005	1000	0.000433719	4.34E-006	1000	96.3752594	0.963752594
1000.5	0.003056028	3.056028E-005	1000.5	0.003041969	3.041969E-005	1000.5	0.001543574	1.543574E-005	1000.5	-0.000158191	-1.58E-006	1000.5	96.39518738	0.9639518738
1001	0.003554513	3.554513E-005	1001	0.003167407	3.167407E-005	1001	0.001587009	1.587009E-005	1001	0.000364194	3.64E-006	1001	96.41015625	0.9641015625
1001.5	0.003202269	3.202269E-005	1001.5	0.003089135	3.089135E-005	1001.5	0.001847493	1.847493E-005	1001.5	0.000234131	2.34E-006	1001.5	96.43548584	0.9643548584
1002	0.002820705	2.820705E-005	1002	0.002562574	2.562574E-005	1002	0.000703745	7.03745E-006	1002	1.95E-006	1.95E-008	1002	96.45932007	0.9645932007
1002.5	0.00365627	3.65627E-005	1002.5	0.003098827	3.098827E-005	1002.5	0.000837038	8.37038E-006	1002.5	0.000602036	6.02E-006	1002.5	96.47731781	0.9647731781
1003	0.002895045	2.895045E-005	1003	0.002627645	2.627645E-005	1003	0.001197572	1.197572E-005	1003	-0.000350592	-3.51E-006	1003	96.46079254	0.9646079254
1003.5	0.002708062	2.708062E-005	1003.5	0.002961472	2.961472E-005	1003.5	0.000624595	0.000006246	1003.5	-0.00032358	-3.24E-006	1003.5	96.48005676	0.9648005676
1004	0.003688998	0.00003689	1004	0.004108229	4.108229E-005	1004	0.000799474	7.99474E-006	1004	0.000563373	5.63E-006	1004	96.49199677	0.9649199677
1004.5	0.003067315	3.067315E-005	1004.5	0.002795215	2.795215E-005	1004.5	-0.000270152	-2.70152E-006	1004.5	-0.000524707	-5.25E-006	1004.5	96.49924469	0.9649924469
1005	0.002919294	2.919294E-005	1005	0.003739772	3.739772E-005	1005	0.000850303	0.000008503	1005	0.000625551	6.26E-006	1005	96.4923172	0.964923172
1005.5	0.002694567	2.694567E-005	1005.5	0.002908814	2.908814E-005	1005.5	0.000225155	2.25155E-006	1005.5	-0.000308094	-3.08E-006	1005.5	96.48296356	0.9648296356
1006	0.002968634	2.968634E-005	1006	0.003772696	0.000037727	1006	0.000724453	7.24453E-006	1006	7.15E-006	7.15E-008	1006	96.46697998	0.9646697998
1006.5	0.003157581	3.157581E-005	1006.5	0.002999354	2.999354E-005	1006.5	0.001138543	1.138543E-005	1006.5	-0.000378286	-3.78E-006	1006.5	96.47111511	0.9647111511
1007	0.004020021	4.020021E-005	1007	0.003375076	3.375076E-005	1007	0.001519958	1.519958E-005	1007	0.000281227	2.81E-006	1007	96.43444824	0.9643444824
1007.5	0.003239013	3.239013E-005	1007.5	0.002954806	2.954806E-005	1007.5	0.000622615	6.22615E-006	1007.5	0.000254181	2.54E-006	1007.5	96.44471741	0.9644471741
1008	0.003742185	3.742185E-005	1008	0.003502492	3.502492E-005	1008	0.001298024	1.298024E-005	1008	0.000840818	8.41E-006	1008	96.39600372	0.9639600372
1008.5	0.002952884	2.952884E-005	1008.5	0.003010677	3.010677E-005	1008.5	0.001427835	1.427835E-005	1008.5	-0.000550683	-5.51E-006	1008.5	96.40018463	0.9640018463
1009	0.002848822	2.848822E-005	1009	0.00306739	3.06739E-005	1009	0.000608318	6.08318E-006	1009	9.74E-005	9.74E-007	1009	96.3484726	0.963484726
1009.5	0.003637595	0.000036376	1009.5	0.004175339	4.175339E-005	1009.5	0.001025885	1.025885E-005	1009.5	0.000559063	5.59E-006	1009.5	96.32923889	0.9632923889
1010	0.003401241	3.401241E-005	1010	0.003656792	3.656792E-005	1010	0.000699703	0.000006997	1010	0.000731883	7.32E-006	1010	96.2934494	0.962934494
1010.5	0.003073268	3.073268E-005	1010.5	0.002805043	2.805043E-005	1010.5	0.001265861	1.265861E-005	1010.5	-0.000272558	-2.73E-006	1010.5	96.27288818	0.9627288818
1011	0.003627731	3.627731E-005	1011	0.003266992	3.266992E-005	1011	0.001296611	1.296611E-005	1011	-9.47E-005	-9.47E-007	1011	96.20861053	0.9620861053
1011.5	0.002413323	2.413323E-005	1011.5	0.003646079	3.646079E-005	1011.5	0.00130054	1.30054E-005	1011.5	0.000560587	5.61E-006	1011.5	96.16807556	0.9616807556
1012	0.002862234	2.862234E-005	1012	0.003714717	3.714717E-005	1012	0.002076726	2.076726E-005	1012	-0.000215022	-2.15E-006	1012	96.12911224	0.9612911224
1012.5	0.003269371	3.269371E-005	1012.5	0.003271269	3.271269E-005	1012.5	0.001229207	1.229207E-005	1012.5	-0.00043398	-4.34E-006	1012.5	96.10011292	0.9610011292
1013	0.002877103	0.000028771	1013	0.003460746	3.460746E-005	1013	0.000847115	8.47115E-006	1013	0.000713112	7.13E-006	1013	96.0090332	0.960090332
1013.5	0.002952071	2.952071E-005	1013.5	0.00304532	3.04532E-005	1013.5	0.000982576	9.82576E-006	1013.5	-0.000389324	-3.89E-006	1013.5	95.97891998	0.9597891998
1014	0.002980914	2.980914E-005	1014	0.002706068	2.706068E-005	1014	0.001048659	1.048659E-005	1014	6.24E-005	6.24E-007	1014	95.90953827	0.9590953827
1014.5	0.002854557	2.854557E-005	1014.5	0.00337854	3.37854E-005	1014.5	0.001354546	1.354546E-005	1014.5	0.000113203	1.13E-006	1014.5	95.87742615	0.9587742615
1015	0.003146221	3.146221E-005	1015	0.00365792	3.65792E-005	1015	0.000717378	7.17378E-006	1015	0.000107852	1.08E-006	1015	95.80114746	0.9580114746
1015.5	0.004285692	4.285692E-005	1015.5	0.004344135	4.344135E-005	1015.5	0.001513187	1.513187E-005	1015.5	0.00011872	1.19E-006	1015.5	95.7268219	0.957268219
1016	0.003430671	3.430671E-005	1016	0.00344885	3.44885E-005	1016	0.001510859	1.510859E-005	1016	-0.000341785	-3.42E-006	1016	95.67529297	0.9567529297
1016.5	0.002933061	2.933061E-005	1016.5	0.003162008	3.162008E-005	1016.5	0.001662815	1.662815E-005	1016.5	-8.71E-005	-8.71E-007	1016.5	95.61402893	0.9561402893
1017	0.003034317	3.034317E-005	1017	0.00333755	3.33755E-005	1017	0.001253973	1.253973E-005	1017	-0.000151019	-1.51E-006	1017	95.53095245	0.9553095245
1017.5	0.00337025	3.37025E-005	1017.5	0.003388688	3.388688E-005	1017.5	0.000930512	9.30512E-006	1017.5	-0.000101987	-1.02E-006	1017.5	95.45513153	0.9545513153
1018	0.004302942	4.302942E-005	1018	0.003818818	3.818818E-005	1018	0.001636143	1.636143E-005	1018	0.000971855	9.72E-006	1018	95.39962769	0.9539962769
1018.5	0.003315888	3.315888E-005	1018.5	0.003541947	3.541947E-005	1018.5	0.001641487	1.641487E-005	1018.5	0.000854409	8.54E-006	1018.5	95.32446289	0.9532446289
1019	0.003269394	3.269394E-005	1019	0.003225118	3.225118E-005	1019	0.001185897	0.000011859	1019	-0.000331221	-3.31E-006	1019	95.23693848	0.9523693848
1019.5	0.003321016	3.321016E-005	1019.5	0.003134998	0.00003135	1019.5	0.000630065	6.30065E-006	1019.5	3.17E-005	3.17E-007	1019.5	95.16282654	0.9516282654
1020	0.002932156	2.932156E-005	1020	0.003626873	3.626873E-005	1020	0.001233003	0.00001233	1020	0.000465176	4.65E-006	1020	95.10002136	0.9510002136
1020.5	0.003194152	3.194152E-005	1020.5	0.003558984	3.558984E-005	1020.5	0.00088415	8.8415E-006	1020.5	0.000114479	1.14E-006	1020.5	95.00515747	0.9500515747
1021	0.003365798	0.000033658	1021	0.003046274	3.046274E-005	1021	0.00162387	1.62387E-005	1021	1.92E-005	1.92E-007	1021	94.93750763	0.9493750763
1021.5	0.003070218	3.070218E-005	1021.5	0.003855285	3.855285E-005	1021.5	0.001637008	1.637008E-005	1021.5	0.000369596	3.70E-006	1021.5	94.84005737	0.9484005737
1022	0.002966761	2.966761E-005	1022	0.003329227	3.329227E-005	1022	0.001355573	1.355573E-005	1022	0.000175368	1.75E-006	1022	94.78757477	0.9478757477
1022.5	0.003077167	3.077167E-005	1022.5	0.003952319	3.952319E-005	1022.5	0.001132087	1.132087E-005	1022.5	0.00119485	1.19E-005	1022.5	94.69126129	0.9469126129
1023	0.002939914	2.939914E-005	1023	0.003496626	3.496626E-005	1023	0.000346696	0.000003467	1023	0.000406211	4.06E-006	1023	94.61277771	0.9461277771
1023.5	0.003331322	3.331322E-005	1023.5	0.003707096	0.000037071	1023.5	0.001813326	1.813326E-005	1023.5	9.59E-005	9.59E-007	1023.5	94.52115631	0.9452115631
1024	0.002850892	2.850892E-005	1024	0.003408299	0.000034083	1024	0.001346609	1.346609E-005	1024	0.000467239	4.67E-006	1024	94.4517746	0.944517746
1024.5	0.002869811	2.869811E-005	1024.5	0.003964421	3.964421E-005	1024.5	0.000717707	7.17707E-006	1024.5	0.000197009	1.97E-006	1024.5	94.3728714	0.943728714
1025	0.003121986	3.121986E-005	1025	0.003444141	3.444141E-005	1025	0.000899587	8.99587E-006	1025	-0.000192373	-1.92E-006	1025	94.2727356	0.942727356
1025.5	0.003049117	3.049117E-005	1025.5	0.004276363	4.276363E-005	1025.5	0.001194659	1.194659E-005	1025.5	0.000569139	5.69E-006	1025.5	94.20137024	0.9420137024
1026	0.002856081	2.856081E-005	1026	0.003136975	3.136975E-005	1026	0.000610316	6.10316E-006	1026	-0.000734309	-7.34E-006	1026	94.11910248	0.9411910248
1026.5	0.00229151	2.29151E-005	1026.5	0.003528488	3.528488E-005	1026.5	0.00127557	1.27557E-005	1026.5	0.000459261	4.59E-006	1026.5	94.03780365	0.9403780365
1027	0.003199731	3.199731E-005	1027	0.004037435	4.037435E-005	1027	0.001305807	1.305807E-005	1027	0.000590323	5.90E-006	1027	93.96976471	0.9396976471
1027.5	0.002608933	2.608933E-005	1027.5	0.004447416	4.447416E-005	1027.5	0.001302035	1.302035E-005	1027.5	0.001092951	1.09E-005	1027.5	93.8881073	0.938881073
1028	0.002077403	0.000020774	1028	0.003878364	3.878364E-005	1028	0.001010492	1.010492E-005	1028	0.000767166	7.67E-006	1028	93.81519318	0.9381519318
1028.5	0.003353261	3.353261E-005	1028.5	0.004477614	4.477614E-005	1028.5	0.001086451	1.086451E-005	1028.5	0.000535782	5.36E-006	1028.5	93.73200226	0.9373200226
1029	0.002554102	0.000025541	1029	0.003746541	3.746541E-005	1029	0.001846232	1.846232E-005	1029	0.000450952	4.51E-006	1029	93.66854095	0.9366854095
1029.5	0.002546779	2.546779E-005	1029.5	0.00408011	4.08011E-005	1029.5	0.001478115	1.478115E-005	1029.5	0.000259315	2.59E-006	1029.5	93.60430908	0.9360430908
1030	0.003000805	3.000805E-005	1030	0.00456851	4.56851E-005	1030	0.001508121	1.508121E-005	1030	0.000746333	7.46E-006	1030	93.51824188	0.9351824188
1030.5	0.002243624	2.243624E-005	1030.5	0.004240701	0.000042407	1030.5	0.001688386	1.688386E-005	1030.5	0.000534888	5.35E-006	1030.5	93.4466095	0.934466095
1031	0.00253952	2.53952E-005	1031	0.004538494	4.538494E-005	1031	0.001132486	1.132486E-005	1031	6.50E-005	6.50E-007	1031	93.39707947	0.9339707947
1031.5	0.002976377	2.976377E-005	1031.5	0.004396128	4.396128E-005	1031.5	0.000875923	8.75923E-006	1031.5	0.000807224	8.07E-006	1031.5	93.32331085	0.9332331085
1032	0.003340894	3.340894E-005	1032	0.00474171	4.74171E-005	1032	0.002036584	2.036584E-005	1032	0.000562344	5.62E-006	1032	93.26364136	0.9326364136
1032.5	0.002956528	2.956528E-005	1032.5	0.004635079	4.635079E-005	1032.5	0.001039006	1.039006E-005	1032.5	0.000405206	4.05E-006	1032.5	93.20202637	0.9320202637
1033	0.002563684	2.563684E-005	1033	0.004699964	4.699964E-005	1033	0.000470525	4.70525E-006	1033	0.000222948	2.23E-006	1033	93.15544128	0.9315544128
1033.5	0.002839949	2.839949E-005	1033.5	0.004567189	4.567189E-005	1033.5	0.001117206	1.117206E-005	1033.5	0.000554734	5.55E-006	1033.5	93.09137726	0.9309137726
1034	0.00266433	2.66433E-005	1034	0.004382488	4.382488E-005	1034	0.001632604	0.000016326	1034	0.000418611	4.19E-006	1034	93.02774048	0.9302774048
1034.5	0.002267364	2.267364E-005	1034.5	0.005605571	5.605571E-005	1034.5	0.001082249	1.082249E-005	1034.5	0.000942047	9.42E-006	1034.5	92.99992371	0.9299992371
1035	0.002067762	2.067762E-005	1035	0.005246248	5.246248E-005	1035	0.001630658	1.630658E-005	1035	-6.36E-005	-6.36E-007	1035	92.9377594	0.929377594
1035.5	0.002311581	2.311581E-005	1035.5	0.004602307	4.602307E-005	1035.5	0.001106618	1.106618E-005	1035.5	7.95E-005	7.95E-007	1035.5	92.8944397	0.928944397
1036	0.00256507	2.56507E-005	1036	0.004517589	4.517589E-005	1036	0.00144902	1.44902E-005	1036	0.000298203	2.98E-006	1036	92.84737396	0.9284737396
1036.5	0.00277496	2.77496E-005	1036.5	0.005115447	5.115447E-005	1036.5	0.001163842	1.163842E-005	1036.5	0.001218174	1.22E-005	1036.5	92.81832123	0.9281832123
1037	0.002689939	2.689939E-005	1037	0.005176421	5.176421E-005	1037	0.002674786	2.674786E-005	1037	0.000486778	4.87E-006	1037	92.77957153	0.9277957153
1037.5	0.00233524	2.33524E-005	1037.5	0.005008505	5.008505E-005	1037.5	0.000865584	8.65584E-006	1037.5	0.000842357	8.42E-006	1037.5	92.74093628	0.9274093628
1038	0.001787971	1.787971E-005	1038	0.005082345	5.082345E-005	1038	0.001462647	1.462647E-005	1038	0.000125316	1.25E-006	1038	92.72100067	0.9272100067
1038.5	0.001788237	1.788237E-005	1038.5	0.005708161	5.708161E-005	1038.5	0.001419949	1.419949E-005	1038.5	0.000246915	2.47E-006	1038.5	92.68575287	0.9268575287
1039	0.002209117	2.209117E-005	1039	0.005410274	5.410274E-005	1039	0.001164151	1.164151E-005	1039	-0.000281096	-2.81E-006	1039	92.65869904	0.9265869904
1039.5	0.001480331	1.480331E-005	1039.5	0.004967905	4.967905E-005	1039.5	0.001484512	1.484512E-005	1039.5	0.000470058	4.70E-006	1039.5	92.64846802	0.9264846802
1040	0.002246217	2.246217E-005	1040	0.005205906	5.205906E-005	1040	0.000866145	8.66145E-006	1040	-2.40E-005	-2.40E-007	1040	92.63699341	0.9263699341
1040.5	0.001811982	1.811982E-005	1040.5	0.005426426	5.426426E-005	1040.5	0.001723556	1.723556E-005	1040.5	-0.000322043	-3.22E-006	1040.5	92.61378479	0.9261378479
1041	0.002530961	2.530961E-005	1041	0.006063136	6.063136E-005	1041	0.001062559	1.062559E-005	1041	0.00100869	1.01E-005	1041	92.60266113	0.9260266113
1041.5	0.001731871	1.731871E-005	1041.5	0.005730205	5.730205E-005	1041.5	0.00162915	1.62915E-005	1041.5	-0.000210798	-2.11E-006	1041.5	92.60437012	0.9260437012
1042	0.00193442	1.93442E-005	1042	0.00595241	5.95241E-005	1042	0.002042406	2.042406E-005	1042	0.000662954	6.63E-006	1042	92.59488678	0.9259488678
1042.5	0.001514599	0.000015146	1042.5	0.005719814	5.719814E-005	1042.5	0.001060865	1.060865E-005	1042.5	0.000331892	3.32E-006	1042.5	92.58443451	0.9258443451
1043	0.001727157	1.727157E-005	1043	0.005199171	5.199171E-005	1043	0.001038239	1.038239E-005	1043	0.000175603	1.76E-006	1043	92.58781433	0.9258781433
1043.5	0.002111854	2.111854E-005	1043.5	0.006022418	6.022418E-005	1043.5	0.001163643	1.163643E-005	1043.5	0.000737518	7.38E-006	1043.5	92.60667419	0.9260667419
1044	0.001665014	1.665014E-005	1044	0.005822034	5.822034E-005	1044	0.002011007	2.011007E-005	1044	-6.56E-005	-6.56E-007	1044	92.61376953	0.9261376953
1044.5	0.002151052	2.151052E-005	1044.5	0.006752297	0.000067523	1044.5	0.001535882	1.535882E-005	1044.5	0.000337749	3.38E-006	1044.5	92.61968994	0.9261968994
1045	0.002435097	0.000024351	1045	0.006648601	0.000066486	1045	0.001251971	1.251971E-005	1045	0.000480727	4.81E-006	1045	92.64635468	0.9264635468
1045.5	0.002287975	2.287975E-005	1045.5	0.006179411	6.179411E-005	1045.5	0.0020885	0.000020885	1045.5	-0.000102181	-1.02E-006	1045.5	92.65535736	0.9265535736
1046	0.002363229	2.363229E-005	1046	0.006388143	6.388143E-005	1046	0.00176846	1.76846E-005	1046	0.000445208	4.45E-006	1046	92.6740036	0.926740036
1046.5	0.001995544	1.995544E-005	1046.5	0.006744162	6.744162E-005	1046.5	0.001239474	1.239474E-005	1046.5	0.000614734	6.15E-006	1046.5	92.70591736	0.9270591736
1047	0.00203417	2.03417E-005	1047	0.006432481	6.432481E-005	1047	0.001775012	1.775012E-005	1047	-0.00020078	-2.01E-006	1047	92.73449707	0.9273449707
1047.5	0.001559578	1.559578E-005	1047.5	0.007109292	7.109292E-005	1047.5	0.000798434	7.98434E-006	1047.5	0.000448623	4.49E-006	1047.5	92.75756836	0.9275756836
1048	0.001840994	1.840994E-005	1048	0.00748504	7.48504E-005	1048	0.001026682	1.026682E-005	1048	0.000770531	7.71E-006	1048	92.78857422	0.9278857422
1048.5	0.003231958	3.231958E-005	1048.5	0.008016556	8.016556E-005	1048.5	0.001419987	1.419987E-005	1048.5	0.000682083	6.82E-006	1048.5	92.81889343	0.9281889343
1049	0.002073799	0.000020738	1049	0.00730054	7.30054E-005	1049	0.002217574	2.217574E-005	1049	0.001124134	1.12E-005	1049	92.87072754	0.9287072754
1049.5	0.002105089	2.105089E-005	1049.5	0.00665766	6.65766E-005	1049.5	0.001427383	1.427383E-005	1049.5	5.32E-005	5.32E-007	1049.5	92.91518402	0.9291518402
1050	0.001545142	1.545142E-005	1050	0.007129736	7.129736E-005	1050	0.002302165	2.302165E-005	1050	0.000143339	1.43E-006	1050	92.96203613	0.9296203613
Filter Throughput
w/l (nm)
transmission (%)

## lenses
	total lens transmission
	lens1	lens2	lens3	lens4	lens6	lens7	lens8	lens9	lens10	lens11		cumulative transmission			mean transmissions through lenses and adhesives
w/l(nm)	FK51A	BK7	PSK53A (BK7 reflecivitity)	BK7+LAK21	SK14+CaF2	LAK21	CaF2	BK7	BK7	LAK21		through all lenses	adhesives	Lenses + adhesives	u	g	r	i	z
326	0.4796114018	0.7359043542	0.5801772302	0.498624413	0.7691083556	0.6004233465	0.8693791361	0.6118413238	0.6184412717	0.5999600978		0.0093059141	0.8859659681	0.0082447232	37.0026197006	193.5329407453	178.5502706665	204.9640016399	211.1780973556
326.5	0.4900684991	0.7411573079	0.5878479603	0.5068363914	0.7748367983	0.6073472054	0.8725236292	0.619831815	0.6263010634	0.6068928472		0.0104687178	0.8878665533	0.0092948244	0.3394735752	0.701206307	0.6469212705	0.6676351845	0.770722983
327	0.5005805773	0.7464292727	0.595551114	0.5151003777	0.7805895887	0.6142464456	0.8756737832	0.6278560109	0.634193852	0.613800959		0.0117622652	0.8897674728	0.010465681
327.5	0.5113833331	0.7521756525	0.603652201	0.5237882096	0.7855795674	0.6206905943	0.8790473636	0.636299188	0.6425086719	0.6202542626		0.0132189234	0.8916687283	0.0117869006		assuming all unpredicted throughput loss is due to optics system...
328	0.5222504456	0.7579465317	0.6117944182	0.5325397674	0.7905843324	0.6271028276	0.8824274057	0.6447851289	0.6508653763	0.6266756175		0.0148384956	0.893570322	0.0132592393
328.5	0.5334205718	0.764189696	0.6203413077	0.5417559012	0.7950826031	0.633309859	0.8860285505	0.6536969219	0.6596505398	0.6328918515		0.0166802046	0.8953272867	0.0149342423		theoretical	fudge factor	assumed throughput of optics system
329	0.5446644421	0.7704630321	0.6289381224	0.5510489629	0.7995890533	0.6394825048	0.8896369892	0.6626606326	0.6684865747	0.6390736608		0.018729322	0.8970847747	0.0168017896		0.339	0.6087252729	0.2063578675
329.5	0.5561835732	0.777152266	0.6379015396	0.5608316974	0.8037608708	0.6456658194	0.8933970035	0.6720098691	0.6777099148	0.6452660724		0.0210691952	0.8988427862	0.0189378941		0.701	0.8842788648	0.6198794842
330	0.5677843625	0.783876804	0.6469226946	0.5707056338	0.8079364597	0.6518162754	0.8971648854	0.6814191567	0.6869921162	0.6514255872		0.0236756203	0.9006013213	0.0213222949		0.647	1.0648486492	0.688957076
330.5	0.5796208326	0.7909457115	0.6562581085	0.5810699473	0.8119191037	0.658146253	0.9010115764	0.6911586562	0.6966054636	0.6577644626		0.0266559605	0.9023603801	0.0240532827		0.668	0.7618419108	0.5089103964
331	0.5915450652	0.7980542264	0.6656577315	0.5915398818	0.8159030581	0.6644479048	0.904866405	0.7009649452	0.7062842939	0.66407498		0.0299800378	0.9041199628	0.0271055507		0.771	0.7119161437	0.5488873468
331.5	0.6037557295	0.8055654072	0.6754260725	0.6025360551	0.8198310565	0.6710327346	0.9088622506	0.7111586393	0.7163515581	0.6706684739		0.033813464	0.9057394294	0.0306261876
332	0.616061809	0.8131213715	0.6852663184	0.6136533668	0.8237594634	0.6775955341	0.9128667633	0.7214271373	0.7264921841	0.6772399132		0.0380983778	0.907165443	0.0345615317
332.5	0.6285094148	0.8208663504	0.695300762	0.6252311868	0.8276961254	0.6845821925	0.91680544	0.7318991659	0.7368357594	0.6842349612		0.042993073	0.908591555	0.039063143
333	0.6410546705	0.8286584004	0.7054105261	0.6369435733	0.8316336243	0.691555857	0.9207524139	0.7424495551	0.7472561926	0.6912170018		0.0484692788	0.9100177667	0.0441079049
333.5	0.6536781514	0.8365433255	0.7156349273	0.64906999	0.8356488834	0.6990165839	0.9245624849	0.7531196776	0.7577951055	0.698685855		0.054699177	0.9112998634	0.0498473525
334	0.6663992509	0.8444762629	0.725936103	0.6613426428	0.8396663457	0.7064746259	0.9283801973	0.7638696742	0.7684123622	0.7061520218		0.0616719771	0.9125822189	0.0562807497
334.5	0.6748843075	0.8501716844	0.7330209799	0.6682152922	0.8419849826	0.710495309	0.9320015458	0.7707635064	0.7752403399	0.7101779886		0.0664929635	0.9138648333	0.060765581
335	0.6834259582	0.8558922736	0.7401494746	0.6751387843	0.8443045574	0.7145194416	0.9356296766	0.7776975991	0.7821077443	0.7142074118		0.0716707482	0.9151477067	0.0655893208
335.5	0.6918797945	0.8614948984	0.7471975268	0.6822324686	0.8467779937	0.7190433881	0.9390078198	0.7845416707	0.788883569	0.7187364439		0.0772758214	0.9164308393	0.0708179458
336	0.7003876079	0.8671216212	0.7542877004	0.6893798821	0.8492539225	0.7235762571	0.9423917501	0.7914245758	0.7956974133	0.7232744126		0.0832967438	0.9177142311	0.0764426072
336.5	0.7087475612	0.8725422414	0.7612192413	0.6966081117	0.8518869864	0.7285624995	0.945482139	0.7981358055	0.8023376562	0.7282655879		0.0897433359	0.9189978823	0.0824739356
337	0.717157775	0.8779852026	0.7681903532	0.7038912776	0.8545239612	0.733562929	0.9485772618	0.8048834519	0.8090135383	0.7332709709		0.0966638195	0.9201713194	0.0889472743
337.5	0.7253046621	0.8830595335	0.7748580388	0.7111174103	0.85728622	0.7389219075	0.9512800163	0.8113083655	0.8153641112	0.7386347896		0.1039139781	0.9212441125	0.0957301405
338	0.7334960383	0.8881532837	0.781560894	0.7183972282	0.8600534421	0.7442994407	0.9539862997	0.817765549	0.8217462441	0.7440171883		0.1116806526	0.9223169675	0.1030049609
338.5	0.7414485873	0.892908569	0.7879831443	0.725600768	0.8629510199	0.7499880662	0.956357316	0.8239248111	0.8278281786	0.7497105967		0.1198077229	0.9233898849	0.1106292394
339	0.7494405629	0.897680741	0.794436645	0.7328563525	0.86585439	0.7556990873	0.9587309656	0.8301126657	0.8339380588	0.7554264299		0.1284963389	0.9244628651	0.1187900937
339.5	0.7571558045	0.9020609481	0.8005585939	0.7399638998	0.8688635908	0.761642629	0.9607569655	0.8359502607	0.8396953332	0.7613747395		0.1374807268	0.9253923777	0.1272236167
340	0.7649049636	0.9064553083	0.8067074198	0.7471206668	0.8718790968	0.7676114421	0.9627848137	0.8418123652	0.8454765448	0.7673483528		0.1470608405	0.9263220513	0.1362256994
340.5	0.772348396	0.910417837	0.8124851462	0.7540622461	0.8749660163	0.7737233599	0.9644621499	0.847283949	0.8508649076	0.7734650639		0.1568443977	0.927251886	0.1454342636
341	0.7798200019	0.9143917383	0.8182851305	0.7610492093	0.8780594287	0.7798622509	0.9661406843	0.8527757533	0.8562730019	0.7796087822		0.1672438129	0.9281818818	0.155232677
341.5	0.7870156505	0.9179753606	0.8237469733	0.7678307374	0.8812443968	0.7861472583	0.9675208439	0.8579124252	0.861323981	0.7858986135		0.1778731274	0.9291120387	0.165264064
342	0.7942344905	0.9215680251	0.8292270575	0.7746540514	0.884436034	0.7924609108	0.9689017452	0.8630656074	0.8663910577	0.7922171256		0.1891400136	0.9300423565	0.175908224
342.5	0.8010933955	0.924659163	0.8342647434	0.7811493269	0.8876353673	0.798751491	0.9699266296	0.8677561642	0.8709933078	0.7985126169		0.2003467278	0.9309728353	0.1865173612
343	0.80796944	0.9277566537	0.8393157862	0.7876811179	0.890841067	0.8050701689	0.9709518611	0.8724587512	0.8756072744	0.8048362411		0.2121769927	0.9319034751	0.1977284768
343.5	0.8144858259	0.930356329	0.8439228653	0.7938545034	0.8940175892	0.8112793826	0.9716436092	0.8766982849	0.8797562163	0.8110504753		0.2238001634	0.9328342758	0.2087684634
344	0.8210136367	0.9329599853	0.848538725	0.8000589455	0.8972000082	0.8175150242	0.972335459	0.8809456841	0.8839128088	0.8172911711		0.2360171397	0.9337596965	0.2203832928
344.5	0.8271828628	0.9350711666	0.8527106403	0.8058729786	0.900286626	0.8235098254	0.9727148238	0.8847312224	0.8876057992	0.8232911313		0.2478189486	0.9342915263	0.2315351438
345	0.8333581417	0.9371842811	0.8568870872	0.8117124696	0.9033784666	0.8295278205	0.9730941722	0.8885207932	0.8913027062	0.8293143156		0.2601657001	0.9348234166	0.2432089887
345.5	0.8392213596	0.9388716883	0.8606760423	0.8171971728	0.9063800967	0.835304808	0.9732173166	0.8919081475	0.8945960562	0.8350965886		0.2720810725	0.9353553675	0.2544924916
346	0.8450861931	0.9405594758	0.864466063	0.8227024624	0.9093863657	0.8411018633	0.9733404154	0.8952964336	0.8978903074	0.8408989564		0.2844944228	0.9358873788	0.2662547397
346.5	0.8506654987	0.9418616434	0.8679014591	0.8278663343	0.9122769256	0.8466086458	0.9732421498	0.8983174963	0.9008162808	0.8464111507		0.2963837106	0.9364194507	0.2775394715
347	0.856242571	0.9431629671	0.8713349593	0.8330463242	0.9151715279	0.8521319548	0.973143864	0.9013368641	0.9037406062	0.8519398945		0.308719551	0.9369515831	0.289255272
347.5	0.8615669284	0.9441266192	0.8744545917	0.8379098737	0.9179294915	0.8573290076	0.9728607434	0.9040320132	0.9063399367	0.8571424796		0.3204714164	0.937483776	0.3004367535
348	0.8668858216	0.9450884982	0.8775698787	0.8427855798	0.9206909113	0.8625388508	0.9725776568	0.9067233132	0.9089355329	0.8623578737		0.3326177252	0.9380160293	0.3120007578
348.5	0.8719875854	0.945764343	0.8804162012	0.8473781089	0.9233024049	0.8674034912	0.9721454851	0.9091375123	0.911253507	0.8672281558		0.3441573588	0.9385239643	0.3229999288
349	0.8770812521	0.9464377322	0.8832562133	0.8519793864	0.9259167968	0.8722772179	0.9717134094	0.9115461481	0.9135660897	0.8721075379		0.3560418278	0.9390319578	0.3343346546
349.5	0.8820000675	0.9468844032	0.8858801031	0.8563412925	0.9283685601	0.8767932382	0.9711702947	0.9137328114	0.9156564162	0.876629296		0.3673399519	0.9395400096	0.345130582
350	0.8869087818	0.9473281495	0.8884962051	0.8607091598	0.9308226887	0.8813147677	0.9706273284	0.9159126322	0.9177401168	0.8811565722		0.3789385355	0.9400481198	0.3562204578
350.5	0.8880275223	0.9466252606	0.8890014696	0.8617629708	0.9320788305	0.8832632087	0.9700093023	0.9159100829	0.9176970585	0.8831077552		0.3817502988	0.9405562883	0.3590576441
351	0.8891424419	0.9459217325	0.8895030599	0.8628149399	0.9333354387	0.8852123267	0.9693914562	0.915905128	0.9176516968	0.8850596171		0.3845713549	0.941075227	0.3619105751
351.5	0.890179266	0.9451144409	0.889903879	0.8637266534	0.9344264648	0.886828853	0.968732142	0.9157978438	0.9175039216	0.8866789458		0.3867620835	0.9415880418	0.3641705529
352	0.8912120166	0.9443065483	0.8903008133	0.8646360708	0.9355178511	0.8884448456	0.9680730146	0.9156880477	0.9173537449	0.8882977406		0.388953569	0.9420818349	0.366426092
352.5	0.8922080192	0.9434504827	0.8906489566	0.8654578212	0.9364474387	0.8897576475	0.9674007329	0.9155295775	0.9171549227	0.8896133938		0.390675022	0.942575675	0.3682407725
353	0.8931998397	0.9425938407	0.8909931288	0.8662770038	0.9373772784	0.8910689563	0.9667286223	0.9153685555	0.9169536629	0.8909275518		0.3923922819	0.943069562	0.3700532174
353.5	0.8941991156	0.9417457737	0.8913419954	0.8670675183	0.9381632892	0.8921192222	0.9660755213	0.9152138776	0.9167588763	0.8919807053		0.3938318106	0.9435634958	0.37160532
354	0.8951942473	0.940897132	0.8916869226	0.8678553813	0.9389494497	0.8931672787	0.9654225495	0.9150566672	0.9165616704	0.8930316456		0.3952648271	0.9440574766	0.3731527152
354.5	0.8962353465	0.9401072113	0.8920841808	0.8686668553	0.9396090086	0.8940004501	0.9648142801	0.9149546355	0.9164198487	0.8938677288		0.3966016169	0.9444726183	0.3745793676
355	0.8972724664	0.9393166983	0.8924776347	0.8694757542	0.9402686025	0.8948308972	0.9642060809	0.9148501423	0.9162756737	0.8947010826		0.3979312561	0.9448782323	0.3759965818
355.5	0.8983898755	0.9386293463	0.8929659935	0.8703562298	0.9408221249	0.8954964072	0.9636648535	0.9148443139	0.9162304245	0.8953695172		0.3993397448	0.9452838797	0.3774894233
356	0.8995035875	0.9379413755	0.8934507817	0.8712343581	0.9413755542	0.8961588429	0.9631236279	0.9148361486	0.9161829379	0.8960348715		0.4007417567	0.9456895605	0.3789772958
356.5	0.9006923671	0.9373502847	0.8940249943	0.8721820658	0.9418269045	0.8966576883	0.9626429539	0.914920814	0.9162285172	0.8965366512		0.4022106606	0.9460952748	0.3805296055
357	0.9018777124	0.9367585557	0.8945958599	0.8731276452	0.9422779981	0.89715312	0.9621622135	0.9150032643	0.9162719727	0.8970350099		0.4036735599	0.9465010225	0.3820774372
357.5	0.9032065053	0.9363502844	0.8953394135	0.8742330934	0.9426651449	0.8975795962	0.9617886402	0.9152634511	0.9164934975	0.8974644145		0.4055488354	0.9469068036	0.3840169514
358	0.9045323831	0.9359413717	0.8960800669	0.8753369543	0.9430518793	0.8980025374	0.9614149292	0.9155216813	0.9167131418	0.8978902766		0.4074217546	0.9473126182	0.385955769
358.5	0.9060239925	0.9357438354	0.8970210657	0.8766342024	0.9434007818	0.8984114418	0.9611606437	0.9159854969	0.9171387087	0.8983020957		0.4098559515	0.9477107501	0.3884248912
359	0.9075133116	0.9355456995	0.8979597193	0.8779305584	0.943749121	0.8988167866	0.9609061644	0.9164476963	0.9175627182	0.8987103477		0.4122939215	0.9481067832	0.3908986637
359.5	0.9092025094	0.9356014539	0.8991406006	0.8794699151	0.9441064987	0.8993072592	0.9607915854	0.9171577528	0.9182349367	0.8992037096		0.415541431	0.9485356006	0.3941558409
360	0.9108902144	0.9356567294	0.9003198671	0.8810093229	0.944463226	0.8997943491	0.960676789	0.9178666686	0.9189060527	0.899693682		0.4188040895	0.9490460641	0.3974643728
360.5	0.9127615602	0.9359448846	0.9017223447	0.8827748227	0.9448339139	0.9003634559	0.9606880819	0.9188035285	0.9198054009	0.9002656549		0.4228393676	0.9495565686	0.401509899
361	0.9146321766	0.9362327309	0.9031239325	0.8845413065	0.9452038652	0.900929337	0.9606991496	0.9197397408	0.920704121	0.9008343958		0.4269031792	0.9500671142	0.4055866715
361.5	0.9166931016	0.9367603373	0.9047564975	0.8865446244	0.9456098774	0.9016156263	0.9608387437	0.9209113127	0.921838458	0.9015235257		0.4318355585	0.9505777008	0.4104932523
362	0.9187541247	0.9372878736	0.9063889783	0.888549966	0.9460151083	0.9022989381	0.9609781284	0.9220828062	0.922972717	0.9022096726		0.4368145126	0.9510883283	0.4154491845
362.5	0.921004607	0.9380534934	0.9082519627	0.8907949497	0.9464738778	0.9031337098	0.9612430993	0.9234886771	0.9243415705	0.9030472588		0.4427330645	0.9515989969	0.4213043401
363	0.9232560473	0.9388193432	0.9101157229	0.8930430728	0.9469318683	0.9039658456	0.9615078991	0.9248950961	0.9257109536	0.9038822046		0.4487211498	0.9521102401	0.4272320017
363.5	0.9256918023	0.9398158919	0.9122039565	0.8955275157	0.9474689543	0.9049968979	0.9618924108	0.9265292736	0.9273082679	0.9049160441		0.4557327415	0.9526308675	0.4341450769
364	0.9281293905	0.9408130247	0.9142938596	0.8980162626	0.9480053526	0.9060258293	0.9622768162	0.928164668	0.9289067625	0.9059477593		0.4628428448	0.9531515425	0.4411593714
364.5	0.9307383387	0.9420233218	0.9165922739	0.9007255856	0.9486210466	0.9072445672	0.9627714251	0.930011149	0.9307164663	0.9071692616		0.4709688164	0.9536722649	0.4491498978
365	0.9333499583	0.9432345796	0.9188932307	0.9034403488	0.9492361565	0.9084617124	0.9632659981	0.9318595132	0.9325279999	0.9083891689		0.4792257699	0.9541930349	0.4572738918
365.5	0.9349264293	0.9443273359	0.9205660847	0.9054162967	0.949588175	0.9092695485	0.963859321	0.9332244132	0.9338769789	0.9091987841		0.4852655712	0.9547138524	0.4632897629
366	0.9365044506	0.9454208649	0.9222408044	0.9073953332	0.9499396906	0.9100766277	0.9644526854	0.9345905986	0.9352272134	0.9100076415		0.4913765283	0.9552347174	0.4693799191
366.5	0.9382246741	0.9466912445	0.9240892648	0.9095595093	0.9503839204	0.9110900341	0.965136493	0.9361321838	0.9367529331	0.9110228102		0.4984261925	0.9557556299	0.4763736395
367	0.9399468354	0.947962669	0.9259400847	0.9117274316	0.9508277635	0.9121030983	0.9658204253	0.9376754306	0.9382802782	0.9120376367		0.5055713888	0.9562765898	0.4834660836
367.5	0.9417931897	0.9493880471	0.9279427201	0.9140581779	0.951366881	0.9133227091	0.9665829634	0.939371635	0.9399606398	0.9132589955		0.5136257671	0.9567786775	0.4914261822
368	0.9436418379	0.9508147344	0.9299481722	0.9163932772	0.9519057551	0.9145424544	0.9673457084	0.9410698559	0.9416429764	0.9144804897		0.5218021226	0.9569357648	0.4993311133
368.5	0.9456118757	0.9523904248	0.9321009899	0.9188879527	0.952536106	0.915955598	0.9681861221	0.9429163183	0.9434735995	0.9158953703		0.530905169	0.9570928574	0.5081255453
369	0.9475845666	0.9539677008	0.9342570874	0.9213875983	0.9531663477	0.9173693589	0.9690268242	0.9447651611	0.9453065566	0.91731087		0.5401597543	0.9572499554	0.5170679007
369.5	0.9496433529	0.9556505115	0.9365183345	0.9240029847	0.9538925229	0.9189844725	0.9699216295	0.9467193627	0.9472448832	0.9189277114		0.5502479406	0.9574070588	0.5268112625
370	0.9517050597	0.9573351198	0.9387832064	0.9266238031	0.9546187699	0.9206007819	0.9708167933	0.9486762191	0.9491858142	0.9205457511		0.560516438	0.9575641675	0.5367304563
370.5	0.9534064137	0.9589364079	0.940834969	0.9288224633	0.9553287751	0.9220635189	0.9717482447	0.9503595408	0.9508643271	0.9220096291		0.5698013212	0.9577212816	0.5457108516
371	0.9551097487	0.9605391501	0.9428896894	0.9310247176	0.9560389125	0.9235274461	0.9726801067	0.9520446107	0.9525445709	0.9234746994		0.5792332216	0.957878401	0.5548349921
371.5	0.9568478145	0.9621835733	0.944986877	0.9332765227	0.9568301112	0.9251598305	0.9736341876	0.953771304	0.9542664415	0.9251082196		0.5892380528	0.9580355258	0.5645109877
372	0.9585879445	0.9638295258	0.9470871402	0.9355320683	0.9576215939	0.9267938558	0.9745887155	0.9554998287	0.9559901258	0.9267433832		0.5994083339	0.9581914323	0.57434793
372.5	0.9603398227	0.9654880777	0.9492013642	0.9378079231	0.9584845404	0.9285765024	0.9755512348	0.9572411606	0.9577266052	0.9285271627		0.6100346724	0.9583429086	0.5846224022
373	0.9620937936	0.9671481797	0.9513186992	0.9400875715	0.9593479052	0.930361219	0.9765142195	0.9589843476	0.9594649217	0.9303130152		0.6208415801	0.95849439	0.5950731716
373.5	0.9638310103	0.9687852625	0.9534149675	0.9423510334	0.9602699916	0.932270727	0.977467125	0.9607050255	0.9611806992	0.9322236557		0.6319400548	0.9586458765	0.6058067277
374	0.9655702801	0.9704238496	0.9555142808	0.9446182253	0.9611926059	0.9341826917	0.9784204925	0.9624275087	0.9628982644	0.9341367559		0.643228864	0.9587973682	0.6167261419
374.5	0.9672675075	0.9720079725	0.9575615046	0.9468374166	0.9621603031	0.9361940004	0.9793482082	0.9640962849	0.964562078	0.9361491988		0.6546431091	0.9589488649	0.6277692664
375	0.9689666896	0.9735934972	0.95961162	0.9490601747	0.9631286066	0.9382080899	0.9802763635	0.9657667542	0.9662275677	0.9381644258		0.6662517807	0.9591003668	0.6390023273
375.5	0.9706030778	0.9750978777	0.9615832269	0.9512067264	0.9641293542	0.9403003126	0.9811667153	0.9673570264	0.9678128045	0.9402577861		0.6778310407	0.9592518738	0.6502106959
376	0.9722412765	0.9766035137	0.9635575019	0.9533565979	0.9651307544	0.9423955797	0.9820574695	0.9689488307	0.9693995573	0.9423541943		0.6896035325	0.9594915749	0.6616687794
376.5	0.973790476	0.9779962558	0.9654217648	0.9553999663	0.966147064	0.9445362764	0.9828930494	0.9704289014	0.9708745082	0.9444960339		0.7011325437	0.9597581311	0.6729176597
377	0.9753412901	0.9793900647	0.9672883981	0.9574463273	0.9671640342	0.9466801788	0.9837289773	0.9719102947	0.9723507666	0.9466410829		0.7128466263	0.9600247005	0.6843503689
377.5	0.9767826575	0.9806457775	0.9690198901	0.9593611214	0.9681799047	0.9488422184	0.9844962391	0.9732548968	0.9736901571	0.9488042722		0.7241241698	0.9602912832	0.6953701282
378	0.9782254108	0.981902346	0.9707534069	0.9612785253	0.9691964084	0.9510075336	0.9852637838	0.9746005845	0.9750306197	0.950970741		0.7355729518	0.9605505308	0.7065549893
378.5	0.9795404857	0.9829990566	0.9723299802	0.9630431057	0.9701961917	0.9531646685	0.9859507254	0.9757878234	0.9762125506	0.9531290334		0.7463956285	0.960808641	0.7171433694
379	0.9808566967	0.984096405	0.9739082039	0.9648098786	0.9711965491	0.9553250593	0.986637879	0.9769758998	0.9773953073	0.9552905856		0.7573709723	0.9610667617	0.7278840678
379.5	0.9820292952	0.9850150732	0.9753105273	0.966406443	0.9721646644	0.9574508733	0.9872329643	0.9779867753	0.978400776	0.9574175661		0.767533235	0.9613248929	0.737848805
380	0.9832027711	0.9859341698	0.9767141153	0.9680047681	0.9731332686	0.9595798357	0.9878281893	0.9789982446	0.9794068287	0.9595476986		0.7778259543	0.9615830347	0.7479442416
380.5	0.9839522868	0.986689133	0.9776528942	0.9691341304	0.9739909937	0.9612099607	0.988316411	0.9798969775	0.9802971091	0.9611782496		0.7858402125	0.961841187	0.7558534827
381	0.984702108	0.9874443789	0.9785921993	0.9702643228	0.9748490118	0.9628417948	0.9888047003	0.9807961832	0.9811878511	0.962810511		0.7939330576	0.9620993498	0.7638424785
381.5	0.9852926537	0.988003896	0.9793377383	0.971208521	0.9756485795	0.96439705	0.989189358	0.9815011405	0.9818842575	0.9643661973		0.8009228539	0.9623575231	0.7707741338
382	0.9858833577	0.9885635329	0.9800835663	0.9721532606	0.9764483324	0.9659538496	0.9895740247	0.9822063497	0.9825809081	0.9659234292		0.8079707845	0.9626157069	0.7777653679
382.5	0.9863093701	0.9889219507	0.9806300326	0.9729081961	0.9771784728	0.9674174042	0.989849626	0.9827117364	0.9830776539	0.9673874204		0.8138111597	0.9628739012	0.7835975262
383	0.9867354179	0.989280364	0.9811765868	0.9736634177	0.9779086863	0.9688823114	0.9901251879	0.9832171908	0.9835744631	0.9688527653		0.8196908098	0.9631321061	0.789470536
383.5	0.9869939327	0.9894358697	0.9815219487	0.9742288547	0.9785596451	0.9702399621	0.9902879625	0.9835210226	0.983869574	0.9702108581		0.8242869158	0.9633886822	0.7941086856
384	0.9872523885	0.9895912898	0.9818672395	0.9747943618	0.9792105665	0.9715987578	0.990450662	0.9838247803	0.9841646101	0.9715700969		0.8289061563	0.9636318617	0.7987603826
384.5	0.987344343	0.9895468732	0.9820142287	0.9751753731	0.9797738197	0.9728378483	0.9904976712	0.9839298464	0.9842608872	0.9728096352		0.8321995793	0.9638639061	0.8021271372
385	0.9874361768	0.9895023358	0.9821610348	0.9755562834	0.9803369339	0.97407787	0.9905445856	0.9840347429	0.9843569975	0.9740501056		0.8355035932	0.9640959588	0.8055056378
385.5	0.9873589879	0.9892566928	0.9821081252	0.9757581497	0.9808148697	0.9752091852	0.9904727045	0.9839395654	0.984252973	0.9751818735		0.8374785421	0.9643280199	0.8076040243
386	0.9872816443	0.9890109348	0.9820549605	0.9759597783	0.9812925668	0.9763412461	0.9904007219	0.9838441633	0.9841487304	0.9763143879		0.8394555465	0.9645600893	0.809705317
386.5	0.9870401026	0.988571685	0.9818094867	0.9759860737	0.9816690338	0.9773383086	0.9902100394	0.9835561412	0.9838518164	0.9773119085		0.8400655704	0.964792167	0.8104886822
387	0.9867984046	0.9881323678	0.9815637306	0.976012036	0.9820451817	0.9783359165	0.9900192667	0.9832678838	0.9835546769	0.978309975		0.8406731888	0.9650242531	0.8112700161
387.5	0.9864008606	0.9875120577	0.9811379344	0.9758763806	0.9823170143	0.9791960883	0.9897126607	0.982799329	0.983077199	0.9791706099		0.839966625	0.9652563475	0.8107831164
388	0.986003187	0.986891762	0.9807118674	0.9757403345	0.9825884666	0.9800566264	0.9894059917	0.9823305658	0.9825995257	0.9800316116		0.8392574222	0.9654884501	0.8102933478
388.5	0.9854605956	0.9861057058	0.980120761	0.975459106	0.9827543971	0.9807804379	0.9889875804	0.9816965608	0.98195658	0.9807558908		0.8373162099	0.9657205612	0.8086134801
389	0.984917924	0.9853197705	0.9795294261	0.9751774599	0.9829199069	0.9815044628	0.988569148	0.9810624038	0.9813134984	0.9814803838		0.8353757647	0.9659526805	0.8069334591
389.5	0.9842596186	0.984405344	0.9788099817	0.9747833834	0.9829811608	0.982089799	0.9880558982	0.9803000191	0.9805421735	0.9820661919		0.8324038801	0.9661848081	0.8042559832
390	0.9836012931	0.9834911454	0.978090366	0.9743888914	0.98304199	0.9826752248	0.9875426781	0.9795375506	0.9797707832	0.9826520899		0.8294384341	0.966417751	0.8015840261
390.5	0.9826570316	0.9823744714	0.977101679	0.9736985242	0.9829164681	0.9830483223	0.9869339558	0.9784747667	0.9787048244	0.9830255023		0.8244968845	0.9666513884	0.7970010581
391	0.9817131533	0.9812583295	0.9761132344	0.9730080439	0.9827905501	0.9834213806	0.986325323	0.9774123966	0.9776392862	0.9833988758		0.8195804586	0.9668850345	0.7924400801
391.5	0.9806717164	0.9800385782	0.9750214241	0.9722350917	0.9825701333	0.9836795322	0.9856286584	0.9762467016	0.9764704065	0.9836573451		0.813851735	0.9671186895	0.7870912234
392	0.9796307712	0.9788194892	0.9739299606	0.9714620785	0.9823493538	0.9839375974	0.9849321487	0.9750815399	0.9753020676	0.9839157282		0.8081582672	0.9673523532	0.7817738015
392.5	0.9785079953	0.9775178046	0.9727559918	0.9706268285	0.9820394535	0.9840901841	0.9841561221	0.9738339674	0.9740513069	0.9840686351		0.8017984956	0.9675860257	0.7758090198
393	0.9773858118	0.9762168965	0.9715824632	0.9697915648	0.9817292368	0.9842426569	0.9833803187	0.9725870336	0.9728011931	0.9842214282		0.7954835927	0.9677189564	0.7698045521
393.5	0.9761985223	0.9748545376	0.9703474356	0.968914515	0.9813366342	0.9843008493	0.9825340052	0.9712787396	0.9714897139	0.9842799427		0.7886510286	0.9677347389	0.7632049972
394	0.9750119128	0.973493047	0.9691129249	0.9680374895	0.980943771	0.9843589164	0.9816879827	0.96997117	0.9701789674	0.9843383319		0.7818716843	0.9677505195	0.7566567287
394.5	0.9737795766	0.9720943708	0.9678410441	0.9671406653	0.9804772046	0.9843347741	0.9807832661	0.9686264067	0.9688310276	0.9843145133		0.7747371447	0.9677662982	0.7497644986
395	0.9725479874	0.9706966237	0.966569732	0.9662438911	0.9800104402	0.9843105072	0.9798789034	0.9672824247	0.9674838779	0.9842905701		0.7676620999	0.9677820748	0.7429296198
395.5	0.9712823563	0.96927646	0.9652757397	0.9653420581	0.9794758778	0.984215781	0.9789221989	0.9659159594	0.9661142489	0.9841961688		0.7603394596	0.9677978496	0.7358548939
396	0.9700175252	0.9678572652	0.9639823507	0.9644402896	0.9789411815	0.9841209384	0.977965908	0.9645503131	0.9647454476	0.9841016508		0.7530810043	0.9678136223	0.7288420547
396.5	0.9687379125	0.9664396454	0.9626901692	0.9635542111	0.9783502325	0.9839692747	0.9769693008	0.96318609	0.9633780785	0.9839503128		0.7457283636	0.9678293931	0.7217378296
397	0.9674591277	0.9650229992	0.9613985967	0.9626681987	0.9777592132	0.9838175068	0.9759731579	0.9618226908	0.9620115422	0.9837988703		0.7384419443	0.9678451619	0.7146974632
397.5	0.9661816957	0.9636273453	0.9601275796	0.9618148603	0.9771218409	0.9836217732	0.9749475013	0.9604800693	0.9606657961	0.9836034627		0.7311848233	0.9678609288	0.7076852222
398	0.964905097	0.9622326404	0.9588571528	0.9609615784	0.9764844585	0.9834259487	0.9739223496	0.9591382496	0.9593208606	0.983407964		0.7239936758	0.9678710989	0.7007325546
398.5	0.9636455254	0.9608773761	0.9576256779	0.9601563651	0.9758108982	0.9831988156	0.9728782065	0.9578356017	0.9580151127	0.983181157		0.7169442613	0.9678696124	0.6939085643
399	0.9623867706	0.9595230096	0.9563947526	0.95935119	0.975137382	0.9829716037	0.9718345977	0.9565337088	0.9567101282	0.9829542709		0.709958462	0.9678681256	0.6871461659
399.5	0.9611164176	0.9581783252	0.955173134	0.9585717573	0.9744172861	0.9827071199	0.9707453027	0.9552413284	0.9554146662	0.9826901133		0.7029509795	0.9678666386	0.6803628016
400	0.9598469012	0.9568345275	0.9539520567	0.9577923576	0.9736972855	0.9824425665	0.9696566001	0.953949693	0.9541199576	0.9824258859		0.6960077248	0.9678651514	0.673641622
400.5	0.9586745344	0.9555812431	0.952806528	0.9570365076	0.9729853892	0.9821467052	0.9686141486	0.9527001873	0.9528702288	0.9821302702		0.6893894507	0.967863664	0.6672349996
401	0.9575028834	0.9543287793	0.9516615447	0.9562807946	0.9722736211	0.9818508194	0.9675722459	0.9514514996	0.9516213183	0.98183463		0.6828300751	0.9678621763	0.6608854025
401.5	0.9563887931	0.9531621022	0.9506018452	0.9556090162	0.9715567317	0.9815579915	0.9665424427	0.9502883401	0.9504579511	0.9815420473		0.6766785529	0.9678606884	0.65493057
402	0.9552753513	0.951996136	0.9495426008	0.9549373334	0.9708399972	0.9812651415	0.9655131809	0.9491258892	0.9492952928	0.9812494423		0.6705789131	0.9678592003	0.6490259705
402.5	0.9541641822	0.9508591607	0.948512022	0.9543063683	0.9700885957	0.9809500817	0.9644430304	0.9479923418	0.9481615431	0.9809346277		0.6645567652	0.9678577119	0.6431963902
403	0.9530536589	0.9497228577	0.9474818665	0.9536754854	0.9693373866	0.9806350043	0.9633734702	0.9468594648	0.9470284638	0.9806197953		0.6585852806	0.9678562233	0.6374158624
403.5	0.9520922089	0.9487691414	0.9466336395	0.9531995407	0.9686386427	0.9803748204	0.9623992535	0.945908624	0.9460774533	0.9803598553		0.6535456574	0.9678547345	0.6325372588
404	0.9511312419	0.9478158949	0.9457856736	0.9527236177	0.96794008	0.9801146086	0.9614255285	0.9449582514	0.9451269111	0.9800998872		0.6485420989	0.9678532455	0.6276935753
404.5	0.9502571377	0.9469787141	0.9450533301	0.952350033	0.967263319	0.9798810435	0.9604911978	0.9441235947	0.9442921055	0.9798665652		0.6440919756	0.9678517562	0.6233855498
405	0.9493834307	0.9461418898	0.9443211601	0.9519764447	0.9665867389	0.9796474446	0.9595573213	0.9432892934	0.9434576553	0.9796332093		0.6396703571	0.9678502667	0.6191051257
405.5	0.9486047626	0.9454279423	0.9436542051	0.9516403313	0.9659309211	0.9793578759	0.9586736538	0.9425774984	0.9427457332	0.9793437245		0.6356301999	0.9678439372	0.6151908353
406	0.9478264064	0.9447142467	0.9429874327	0.9513042495	0.9652752906	0.9790683263	0.9577903932	0.9418659546	0.9420340624	0.9790542589		0.6316139938	0.9678358151	0.6112986445
406.5	0.9471472373	0.9441280771	0.9424478905	0.9510740968	0.9646552426	0.978814408	0.9569606587	0.9412815524	0.9414495558	0.9788004239		0.6281992701	0.967827693	0.6079886503
407	0.9464683005	0.9435420678	0.9419084516	0.9508439542	0.9640353679	0.9785604963	0.9561312824	0.9406973098	0.940865209	0.9785465955		0.6248018124	0.9678195709	0.604695422
407.5	0.9458962906	0.943089461	0.9415021343	0.9507205932	0.9634595496	0.9783467682	0.9553654704	0.9402460677	0.9404138863	0.9783329501		0.6220334003	0.9678114489	0.6020110464
408	0.9453244392	0.9426369376	0.9410958564	0.9505972308	0.9628838843	0.9781330347	0.954599962	0.9397949085	0.9399626467	0.9781192993		0.619276378	0.9678033268	0.5993377388
408.5	0.9448583066	0.9423156394	0.940820552	0.9505758991	0.9623543164	0.9779580786	0.9538989795	0.9394745791	0.93964226	0.9779444252		0.6171291347	0.9677952047	0.5972546173
409	0.944392271	0.9419943672	0.9405452424	0.9505545646	0.9618248796	0.9777831073	0.9531982487	0.9391542755	0.9393218993	0.977769536		0.6149886979	0.9677870826	0.5951781178
409.5	0.9440317411	0.9418027649	0.9403993786	0.9506309212	0.9613432453	0.9776449221	0.952563644	0.9389632509	0.9391308406	0.9776314323		0.6134431372	0.9677789606	0.5936773617
410	0.9436712585	0.9416111498	0.9402534835	0.9507072818	0.9608617196	0.9775067142	0.9519292417	0.9387722135	0.9389397691	0.9774933058		0.6119009858	0.9677708385	0.5921799301
410.5	0.9434202478	0.9415510201	0.940238872	0.9508785498	0.9604342446	0.9774064093	0.9513688911	0.9387122651	0.93887981	0.9773930818		0.610964283	0.9677627164	0.5912684542
411	0.9431692457	0.9414908574	0.9402242218	0.9510498356	0.9600068532	0.9773060762	0.9508086932	0.9386522838	0.938819818	0.9772928296		0.6100286421	0.9677545944	0.5903580211
411.5	0.9430281763	0.9415607942	0.9403394965	0.9513121383	0.9596358981	0.9772424543	0.9503258511	0.9387220097	0.9388895563	0.977229288		0.6096914289	0.9677464723	0.5900267295
412	0.9428870897	0.9416306966	0.9404547436	0.9515744785	0.9592650018	0.9771788011	0.9498431159	0.9387917013	0.9389592604	0.9771657152		0.6093540647	0.9677383502	0.5896952973
412.5	0.9428543861	0.9418261482	0.940695396	0.9519194429	0.9589526769	0.9771478653	0.9494409957	0.9389865636	0.9391541575	0.9771348593		0.6095941618	0.9677302282	0.5899226973
413	0.9428216529	0.9420215819	0.9409360493	0.9522644672	0.9586403871	0.9771168976	0.9490389415	0.9391814081	0.9393490367	0.9771039715		0.6098339885	0.9677221061	0.5901498318
413.5	0.9428955958	0.9423501279	0.9413096868	0.9526972978	0.9583731519	0.9771012618	0.948700658	0.9395089636	0.9396766507	0.9770884154		0.6106326258	0.967713984	0.5909177311
414	0.9429695049	0.9426786868	0.9416833689	0.9531302135	0.9581059314	0.9770855934	0.9483624087	0.9398365319	0.9400042775	0.9770728266		0.6114318114	0.967705862	0.5916861481
414.5	0.9431510479	0.9431155993	0.9421653271	0.9536210733	0.9579157722	0.977109151	0.9481311487	0.9402721271	0.9404399504	0.9770964634		0.6127876864	0.9676977399	0.5929932592
415	0.9433325751	0.9435525744	0.9426473901	0.9541120402	0.9577256052	0.9771326809	0.9478998912	0.9407077847	0.9408756858	0.9771200724		0.6141459761	0.9676896179	0.594302685
415.5	0.9436118468	0.9440961609	0.9432360095	0.9546597233	0.9575941389	0.9771743157	0.9477523894	0.9412497323	0.9414177301	0.9771617861		0.6160000014	0.9676814958	0.5960918028
416	0.9438911259	0.9446398663	0.9438248001	0.9552075322	0.9574626478	0.9772159263	0.9476048707	0.9417917984	0.941959893	0.9772034756		0.6178588561	0.9676733737	0.5978855638
416.5	0.944262967	0.9452819037	0.9445118951	0.9558025984	0.9573883518	0.9772697411	0.9475408747	0.9424319002	0.942600109	0.9772573693		0.6201787801	0.9676652517	0.6001254554
417	0.9446348472	0.945924123	0.9451992338	0.9563978038	0.9573140163	0.9773235356	0.9474768501	0.9430721831	0.9432405062	0.9773112425		0.6225064414	0.9676571296	0.6023727962
417.5	0.9450934435	0.946655769	0.9459759971	0.9570303475	0.9572948376	0.9773834366	0.947495306	0.9438016233	0.9439700766	0.9773712222		0.6252575097	0.9676490076	0.6050298087
418	0.9455521176	0.9473876636	0.9467530792	0.9576630376	0.9572756074	0.9774433209	0.9475137296	0.9445313112	0.9446998947	0.9774311852		0.6280195362	0.9676408855	0.6076973801
418.5	0.9460884187	0.9481959921	0.9476066185	0.9583206638	0.9573085591	0.9775033118	0.9476123892	0.9453372027	0.94550593	0.9774912547		0.631151438	0.9676327635	0.6107228101
419	0.9466248396	0.9490046336	0.9484605486	0.9589784354	0.95734145	0.9775632894	0.9477110207	0.9461434061	0.9463122774	0.977551311		0.6342975348	0.9676246414	0.6137619247
419.5	0.9472335902	0.9498822025	0.9493834479	0.9596532421	0.9574232877	0.9776164341	0.9478875209	0.9470183292	0.9471873566	0.9776045345		0.6377780993	0.9676165194	0.6171246246
420	0.9478425057	0.9507601478	0.9503068081	0.9603281861	0.9575050567	0.9776695679	0.9480640038	0.9478936275	0.9480628111	0.9776577471		0.6412761056	0.9676148489	0.620508282
420.5	0.9485192321	0.9517010137	0.9512579707	0.9610007864	0.9576206497	0.9776929568	0.9483166317	0.9488316566	0.9490010077	0.9776811853		0.6450170257	0.9676186617	0.6241305112
421	0.9491961706	0.9526423181	0.952209593	0.9616734919	0.957736164	0.9777163367	0.9485692591	0.949770123	0.9499396416	0.9777046145		0.6487778729	0.9676224739	0.6277720505
421.5	0.9499306145	0.9536320876	0.9532096801	0.9623440383	0.9578934969	0.9777205275	0.9488941276	0.9507569084	0.9509266031	0.9777088549		0.6527806873	0.9676262856	0.6316477518
422	0.9506653151	0.9546223472	0.9542102795	0.963014667	0.9580507447	0.9777247111	0.9492190179	0.9517441824	0.9519140533	0.9777130881		0.6568060911	0.9676300967	0.6355453415
422.5	0.9514457429	0.9556453584	0.9552436391	0.9636711169	0.9582444531	0.9777045857	0.9496105043	0.9527641093	0.9529341622	0.9776930125		0.6610039455	0.9676339072	0.6396098305
423	0.9522264662	0.9566688971	0.9562775489	0.9643276198	0.9584380713	0.9776844549	0.9500020388	0.953784562	0.953954797	0.9776729315		0.6652263569	0.9676377171	0.6436981133
423.5	0.9530433565	0.9577141196	0.9573331572	0.9649607753	0.9586615892	0.9776326265	0.9504534622	0.9548266332	0.9549970543	0.9776211533		0.6695612734	0.9676415264	0.6478952926
424	0.9538605748	0.9587598954	0.9583893421	0.9655939488	0.9588850115	0.9775807947	0.9509049617	0.955869256	0.9560398632	0.9775693717		0.6739220315	0.9676453351	0.65211751
424.5	0.9547095437	0.9598206551	0.9594605289	0.9661990406	0.9591363186	0.9774945095	0.9514148997	0.9569268175	0.9570976134	0.9774831372		0.6783657535	0.9676491433	0.6564200402
425	0.9555588704	0.9608819866	0.9605323112	0.9668041135	0.9593875248	0.9774082237	0.9519249451	0.9579849491	0.9581559339	0.977396902		0.6828362511	0.9676529508	0.6607485133
425.5	0.9564312781	0.9619477103	0.9616085082	0.967373663	0.9596618555	0.9772833502	0.9524882332	0.9590474597	0.9592186341	0.9772720795		0.6873363966	0.9676567578	0.665105709
426	0.9573040668	0.9630140126	0.9626853077	0.9679431552	0.9599360797	0.9771584799	0.9530516605	0.9601105472	0.9602819113	0.9771472602		0.6918635922	0.9676605642	0.669489114
426.5	0.9581955893	0.9640790816	0.9637608983	0.9684725863	0.9602301939	0.9769906448	0.9536658138	0.961172405	0.9613439587	0.9769794766		0.6963875128	0.96766437	0.6738693838
427	0.959087512	0.9651447294	0.9648370916	0.9690019201	0.9605241949	0.9768228184	0.9542801396	0.9622348399	0.9624065832	0.9768117016		0.7009383382	0.9676681752	0.6782757227
427.5	0.9599858942	0.9661941724	0.9658971091	0.9694827457	0.9608322847	0.9766101653	0.9549371635	0.9632811188	0.9634530489	0.9765991004		0.7054134919	0.9676719798	0.6826088704
428	0.9608846846	0.967244178	0.9669577128	0.9699634366	0.9611402555	0.9763975281	0.9555943906	0.9643279587	0.9645000756	0.9763865152		0.7099145355	0.9676719155	0.6869643585
428.5	0.9617776264	0.9682635482	0.9679877135	0.9703888453	0.9614558797	0.9761394851	0.9562853984	0.9653442555	0.9655165538	0.9761285246		0.7142686721	0.9676637919	0.6911719317
429	0.9626709727	0.9692834496	0.9690182683	0.9708140872	0.9617713796	0.9758814673	0.9569766357	0.9663610819	0.9665335617	0.9758705592		0.7186468878	0.9676556683	0.6954027345
429.5	0.9635546937	0.9702686193	0.9700141235	0.9711820198	0.9620916844	0.975576043	0.9576984838	0.9673432813	0.9675159364	0.9755651878		0.7228504853	0.9676475447	0.6994644972
430	0.9644388121	0.9712542853	0.9710104971	0.9715497564	0.9624118586	0.9752706557	0.9584205864	0.9683259756	0.968498806	0.9752598533		0.727076109	0.9676394211	0.7035475052
430.5	0.9653056962	0.9721968289	0.971963781	0.9718568784	0.9627325119	0.9749175882	0.9591669474	0.9692656775	0.9694386756	0.9749068392		0.7310810137	0.9676312975	0.7074168699
431	0.9661729634	0.9731398269	0.9729175404	0.9721637812	0.9630530285	0.9745645717	0.9599135837	0.9702058324	0.9703789983	0.974553876		0.7351055108	0.9676231739	0.7113051275
431.5	0.9670159554	0.9740318818	0.9738203891	0.9724076136	0.9633699443	0.9741643937	0.960678455	0.9710951977	0.9712685225	0.9741537517		0.7388666246	0.9676150503	0.7149384661
432	0.9678593103	0.9749243437	0.9747236648	0.9726512101	0.9636867176	0.9737642826	0.9614436181	0.9719849688	0.9721584524	0.9737536944		0.7426446335	0.9676069267	0.7185880915
432.5	0.9686715764	0.9757589619	0.9755691282	0.9728303774	0.9639961046	0.9733183192	0.9622206851	0.9728170707	0.9729907027	0.9733077851		0.746120913	0.9675988031	0.7219457023
433	0.9694841799	0.9765939362	0.9764149666	0.9730092996	0.964305344	0.9728724406	0.9629980556	0.9736495276	0.9738233082	0.9728619606		0.749611255	0.9675906795	0.7253168636
433.5	0.970259504	0.9773648953	0.9771968196	0.9731230411	0.9646037568	0.9723827104	0.9637811305	0.9744181623	0.9745920801	0.972372285		0.752765763	0.9675825559	0.7283630209
434	0.9710351357	0.9781361582	0.9779789937	0.9732365356	0.9649020177	0.9718930842	0.9645645154	0.9751870998	0.9753611548	0.9718827133		0.7559314885	0.9675744323	0.7314199809
434.5	0.9717678745	0.9788380177	0.9786917922	0.973285197	0.9651862107	0.9713625422	0.965347439	0.9758868432	0.9760610232	0.9713522262		0.758732546	0.9675663087	0.7341240488
435	0.9725008881	0.9795401288	0.9794048582	0.9733336171	0.9654702487	0.970832124	0.9661306737	0.9765868375	0.9767611424	0.9708218628		0.7615420864	0.9675581851	0.736836279
435.5	0.9731865171	0.9801692753	0.9800449846	0.9733186985	0.9657379614	0.9702643645	0.9669081001	0.9772140872	0.977388504	0.9702541585		0.7639682086	0.9675562778	0.7391822363
436	0.9738723868	0.9807986238	0.9806853273	0.9733035511	0.9660055178	0.9696967485	0.9676858344	0.9778415382	0.978016067	0.9696865976		0.7664003245	0.9675566724	0.7415357477
436.5	0.974506621	0.981351648	0.9812456696	0.9732269338	0.9662508444	0.9690962581	0.9684511719	0.978392895	0.9785675223	0.9690861626		0.7684265034	0.9675570667	0.7434964936
437	0.9751410612	0.9819048281	0.9818061761	0.9731501064	0.9664960137	0.9684959301	0.9692168086	0.9789444073	0.9791191329	0.9684858898		0.770456463	0.9675574607	0.745460899
437.5	0.975718823	0.9823777358	0.982286426	0.9730135172	0.9667193264	0.9678661365	0.9699642798	0.9794158891	0.979590699	0.9678561518		0.7720657039	0.9675578544	0.7470182359
438	0.9762967558	0.9828507572	0.9827667968	0.9728767424	0.9669424839	0.9672365233	0.970712037	0.9798874844	0.9800623784	0.9672265941		0.7736768846	0.9675582477	0.7485774507
438.5	0.9768146401	0.983241546	0.9831649484	0.9726831673	0.9671421795	0.9665823817	0.9714362891	0.980277095	0.9804520585	0.9665725082		0.7748601861	0.9675586406	0.7497226683
439	0.9773326618	0.9836324121	0.9835631832	0.9724894354	0.9673417239	0.9659284365	0.97216081	0.9806667826	0.9808418157	0.9659186186		0.7760440197	0.9675590333	0.7508684015
439.5	0.9777880558	0.9839401366	0.9838782876	0.9722428058	0.9675164031	0.9652553823	0.9728565239	0.9809735793	0.9811486672	0.9652456201		0.7767993471	0.9675594256	0.7515995301
440	0.9782435559	0.9842479086	0.9841934441	0.9719960515	0.967690937	0.9645825376	0.973552486	0.9812804235	0.9814555661	0.964572831		0.7775542619	0.9675598175	0.7523302597
440.5	0.9786343459	0.9844723868	0.9844253153	0.9717005534	0.9678395027	0.9638961409	0.9742148218	0.9815042248	0.9816794074	0.96388649		0.7778847937	0.9675602091	0.7526503737
441	0.9790252139	0.9846968897	0.9846572147	0.9714049645	0.967987931	0.9632099636	0.9748773825	0.9817280509	0.9819032734	0.9632003683		0.7782144322	0.9675601977	0.7529693099
441.5	0.9793502826	0.9848388523	0.9848065799	0.9710654246	0.968109832	0.9625162215	0.975501834	0.9818695855	0.9820448333	0.9625066818		0.7781302756	0.9675595242	0.7528873593
442	0.979675405	0.9849808242	0.9849559564	0.9707258284	0.9682316052	0.9618227048	0.9761264854	0.9820111294	0.9821864024	0.9618132207		0.7780451912	0.9675588505	0.7528045109
442.5	0.9799333503	0.98504147	0.9850240104	0.9703472202	0.9683261508	0.9611277455	0.976708292	0.9820715922	0.9822468761	0.9611183169		0.7775589859	0.9675581765	0.7523335545
443	0.9801913291	0.9851021164	0.985092066	0.9699685895	0.96842058	0.9604330135	0.9772902719	0.9821320559	0.9823073505	0.9604236403		0.7770722278	0.9675575022	0.7518620637
443.5	0.9803825878	0.9850840031	0.985081363	0.9695565165	0.9684882603	0.9597429485	0.9778263933	0.9821139972	0.9822892886	0.9597336306		0.7762062881	0.9675568277	0.7510236937
444	0.9805738645	0.9850658887	0.9850706586	0.9691444527	0.9685558366	0.9590531086	0.9783626616	0.9820959373	0.9822712255	0.9590438459		0.7753405193	0.9675561529	0.75018549
444.5	0.9806999737	0.9849740222	0.9849862009	0.9687085369	0.9685978912	0.9583784261	0.9788488711	0.9820043478	0.9821796197	0.9583692184		0.7741365827	0.9675554778	0.7490200911
445	0.9808260902	0.9848821587	0.9849017448	0.9682726578	0.968639856	0.9577039592	0.979335201	0.9819127613	0.9820880168	0.9576948065		0.7729337766	0.9675548024	0.7478557875
445.5	0.9808878612	0.984718737	0.9847457272	0.9678149348	0.9686565293	0.9570463389	0.9797700376	0.9817498323	0.9819250587	0.9570372409		0.7714058601	0.9675541268	0.7463769234
446	0.980949633	0.9845553274	0.9845897193	0.9673572728	0.9686731266	0.9563889239	0.9802049701	0.9815869154	0.9817621127	0.9563798805		0.7698802576	0.9675534508	0.7449003
446.5	0.9809545073	0.9843342059	0.9843759945	0.9668981646	0.9686689623	0.9557686153	0.9805853451	0.9813664606	0.9815416185	0.9557596262		0.7681311081	0.9675527747	0.743207385
447	0.9809593804	0.9841131079	0.98416229	0.9664391313	0.9686647371	0.9551484891	0.980965793	0.9811460292	0.9813211478	0.9551395541		0.7663852773	0.9675520982	0.7415176831
447.5	0.9809058243	0.9838316496	0.9838882182	0.9659706669	0.96863888	0.954556558	0.9812928268	0.9808654195	0.981040488	0.9545476768		0.76438819	0.9675553038	0.7395878474
448	0.9808522684	0.9835502303	0.9836141813	0.9655022914	0.9686129752	0.9539647926	0.9816199137	0.9805848486	0.9807598671	0.9539559652		0.7623956639	0.9675642025	0.7376667525
448.5	0.980741968	0.9832124465	0.9832837715	0.9650296981	0.9685657765	0.953406498	0.9818903838	0.9802480832	0.9804230416	0.953397724		0.7601784145	0.9675731002	0.7355281852
449	0.9806316724	0.9828747195	0.9829534135	0.9645572028	0.9685185427	0.9528483502	0.9821608894	0.9799113745	0.9800862728	0.9528396295		0.7579669749	0.9675819968	0.7333951991
449.5	0.9804566956	0.9824693317	0.9825553837	0.964065966	0.9684460061	0.9523106423	0.9823727686	0.9795072089	0.9796820351	0.9523019747		0.7554557682	0.9675908924	0.7309721209
450	0.980281733	0.9820640265	0.9821574303	0.9635748407	0.9683734459	0.9517730702	0.9825846685	0.9791031257	0.9792778797	0.9517644557		0.7529521931	0.9675997868	0.7285563815
450.5	0.9800542554	0.9816106103	0.981711355	0.9630895081	0.968282757	0.9512791682	0.9827378634	0.9786510765	0.9788257499	0.9512706062		0.7502828919	0.9676086802	0.7259802389
451	0.9798268026	0.9811572979	0.9812653766	0.9626042866	0.9681920552	0.9507853797	0.9828910676	0.9781991309	0.9783737235	0.9507768702		0.7476223549	0.9676175725	0.7234125282
451.5	0.9795570753	0.9806708545	0.9807862566	0.9621396474	0.9680888468	0.9503473254	0.9829880696	0.9777141541	0.9778886602	0.9503388679		0.7448882464	0.9676264638	0.7207735797
452	0.9792873838	0.980184531	0.980307249	0.9616751093	0.967985634	0.9499093589	0.9830850737	0.9772292968	0.9774037163	0.9499009533		0.7421634492	0.967635354	0.7181435918
452.5	0.9789738128	0.9796626384	0.9797926604	0.9612266269	0.9678689967	0.9495229476	0.9831249236	0.9767089777	0.9768833044	0.9495145934		0.7393462177	0.967644243	0.7154241111
453	0.9786602909	0.9791408842	0.9792782024	0.9607782358	0.9677523616	0.9491366028	0.9831647714	0.9761887966	0.9763630304	0.9491283001		0.7365389791	0.9676522114	0.7127135718
453.5	0.978298972	0.9785794495	0.9787240501	0.9603410438	0.9676200647	0.9487983249	0.983144194	0.9756290546	0.9758031885	0.948790073		0.7336121625	0.9676440847	0.7098754695
454	0.9779377187	0.9780181754	0.97817005	0.9599039336	0.967487775	0.9484600962	0.9831236136	0.9750694727	0.9752435068	0.9484518953		0.7306962337	0.967635958	0.7070479501
454.5	0.9775396986	0.9774323254	0.9775914616	0.9594917939	0.9673460138	0.9481806366	0.9830466169	0.9744853891	0.9746593189	0.948172486		0.7277501898	0.9676278313	0.7041913379
455	0.9771417585	0.9768466507	0.9770130396	0.959079719	0.9672042619	0.9479012085	0.98296962	0.9739014801	0.9740753057	0.9478931082		0.7248152657	0.9676197046	0.7013455332
455.5	0.9767156572	0.9762474335	0.976421064	0.9587010464	0.9670574472	0.9476862477	0.9828402721	0.9733040696	0.9734777885	0.9476781971		0.7219110124	0.9676115779	0.6985294538
456	0.976289648	0.9756484	0.9758292631	0.9583224177	0.9669106411	0.9474713029	0.9827109295	0.9727068422	0.9728804545	0.947463302		0.7190176374	0.9676034512	0.6957239474
456.5	0.9758360445	0.9750367781	0.9752248623	0.957976016	0.9667590607	0.9473193917	0.9825292991	0.9720970643	0.9722705678	0.94731144		0.7161549451	0.9675953245	0.6929481764
457	0.9753825457	0.9744253478	0.974620644	0.9576296376	0.9666074862	0.9471674857	0.9823476823	0.9714874775	0.9716608722	0.9471595832		0.7133028788	0.9675871978	0.6901827336
457.5	0.9749240298	0.9738283024	0.9740308044	0.9573351364	0.9664632021	0.9470899561	0.9821285852	0.9708922321	0.9710655206	0.947082102		0.7106274075	0.9675790711	0.6875882068
458	0.9744656213	0.97323144	0.9734411388	0.9570406338	0.9663189179	0.9470124242	0.9819095098	0.9702971692	0.9704703515	0.9470046186		0.7079612443	0.9675709444	0.6850027297
458.5	0.9739892572	0.9726330859	0.9728499722	0.9567827661	0.9661745709	0.9469983867	0.9816447631	0.9697006191	0.969873695	0.946990629		0.7053751432	0.9675628177	0.6824947611
459	0.9735130093	0.9720349158	0.9722589806	0.9565248773	0.9660302171	0.9469843452	0.9813800496	0.9691042525	0.9692772219	0.9469766355		0.7027977519	0.967554691	0.6799952617
459.5	0.9730230542	0.9714400797	0.9716713149	0.9563056652	0.9658877823	0.9470341396	0.9810725075	0.9685112099	0.9686840734	0.9470264774		0.7003217337	0.9675473689	0.6775944508
460	0.9725332222	0.9708454257	0.9710838224	0.956086413	0.9657453319	0.9470839328	0.9807650113	0.9679183488	0.9680911065	0.947076318		0.6978536929	0.9675491659	0.6752077585
460.5	0.9720406959	0.9702525701	0.970494206	0.9559121376	0.9656007271	0.9471926578	0.9804063129	0.9673394789	0.9675114118	0.94718509		0.6954918423	0.9675509625	0.6729238014
461	0.9715482828	0.9696598894	0.9699047604	0.9557377984	0.9654560958	0.9473013879	0.980047678	0.9667607683	0.9669318774	0.947293867		0.6931371897	0.9675527586	0.6706468
461.5	0.9710499377	0.9690797723	0.9693278773	0.9556064189	0.9653171482	0.9474750992	0.9796510186	0.9661945686	0.966364857	0.9474676248		0.6909238334	0.9675545543	0.6685065016
462	0.9705517088	0.9684998226	0.9687511576	0.9554749603	0.9651781623	0.947648827	0.9792544379	0.9656285211	0.9657979897	0.947641399		0.6887167425	0.9675563495	0.6663722572
462.5	0.9700468664	0.9679319303	0.9681864944	0.9553838438	0.9650438987	0.9478846985	0.9788193703	0.9650744806	0.9652431323	0.9478773165		0.6866402637	0.9675581443	0.6643643794
463	0.9695421435	0.9673641984	0.9676219876	0.9552926352	0.9649095837	0.9481206015	0.978384398	0.9645205855	0.9646884212	0.9481132655		0.6845692254	0.9675599387	0.6623617577
463.5	0.9690394544	0.9668176927	0.9670787087	0.9552464499	0.9647844975	0.948419558	0.9779184759	0.9639878399	0.9641548642	0.9484122676		0.6826723098	0.9675617327	0.6605276029
464	0.9685368839	0.9662713353	0.9665355743	0.9552001628	0.9646593465	0.9487185654	0.9774526636	0.9634552283	0.9636214419	0.9487113206		0.6807798262	0.9675635262	0.6586977292
464.5	0.9680589176	0.9657695915	0.9660370619	0.9552093602	0.9645545522	0.9490804281	0.976976651	0.9629670867	0.9631324983	0.9490732285		0.6791705965	0.9675618337	0.6571395478
465	0.967581058	0.9652679721	0.9655386705	0.9552184538	0.9644496816	0.9494423654	0.9765007535	0.9624790564	0.9626436666	0.9494352109		0.6775643908	0.9675537063	0.6555799376
465.5	0.967111888	0.9647933096	0.96506724	0.9552705782	0.9643565485	0.949860986	0.976002093	0.9620178926	0.9621817067	0.9498538763		0.6761459608	0.9675455788	0.654202035
466	0.9666428206	0.9643187581	0.9645959171	0.9553225962	0.9642633264	0.9502797062	0.9755035592	0.9615568272	0.9617198461	0.9502726413		0.6747297148	0.9675374513	0.6528262686
466.5	0.9661857193	0.9638740791	0.9641544721	0.9554169031	0.9641830758	0.9507520993	0.9749858838	0.9611255371	0.9612877664	0.9507450788		0.6735086827	0.9675293239	0.6516394004
467	0.9657287152	0.9634294971	0.9637131208	0.9555111044	0.9641027238	0.9512246187	0.9744683455	0.9606943322	0.9608557726	0.9512176428		0.6722890705	0.9675211964	0.6504539259
467.5	0.9652734246	0.9630040758	0.9632909329	0.9556413704	0.9640293614	0.951749262	0.9739216875	0.9602822224	0.9604428779	0.9517423302		0.6712086607	0.9675130689	0.6494031512
468	0.9648182304	0.9625787427	0.9628688301	0.9557715302	0.9639558831	0.9522740607	0.9733751828	0.9598701897	0.9600300608	0.9522671731		0.6701291614	0.9675049415	0.6483532751
468.5	0.9643814016	0.9621891125	0.9624824382	0.9559434905	0.963897603	0.9528477816	0.9728167716	0.9594937489	0.9596528423	0.952840938		0.6692624936	0.967496814	0.6475093303
469	0.9639446608	0.9617995556	0.9620961167	0.9561153516	0.9638391963	0.9534216879	0.9722585207	0.9591173712	0.9592756874	0.9534148882		0.668396119	0.9674886866	0.6466656832
469.5	0.9635249475	0.9614437142	0.9617435184	0.956326153	0.9637945915	0.9540418014	0.9716876394	0.9587746053	0.9589321504	0.9540350454		0.6677277514	0.9674805591	0.6460136183
470	0.963105315	0.9610879331	0.9613909779	0.9565368636	0.9637498497	0.9546621306	0.9711169258	0.9584318903	0.958588665	0.9546554184		0.6670592138	0.9674724316	0.6453613996
470.5	0.9627094494	0.960772305	0.9610786007	0.9567877495	0.9637222539	0.9553255119	0.9705416607	0.9581292088	0.95828522	0.9553188432		0.6666146954	0.9674643042	0.6449259224
471	0.9623136548	0.9604567234	0.9607662677	0.9570385577	0.9636945131	0.9559891393	0.969966566	0.9578265654	0.9579818136	0.9559825141		0.6661696332	0.9674561767	0.6444899264
471.5	0.961961716	0.9601982035	0.9605110129	0.9573300577	0.9636923846	0.9566838273	0.9694119376	0.9575808201	0.957735315	0.9566772456		0.6660154881	0.9674480493	0.6443353848
472	0.961609832	0.9599397136	0.960255786	0.9576215016	0.9636901121	0.9573787847	0.9688574678	0.9573350978	0.9574888399	0.9573722464		0.6658605799	0.9674399218	0.6441801073
472.5	0.9612842643	0.959720885	0.9600402318	0.957945482	0.9637041651	0.9581045072	0.9683057601	0.9571289231	0.957281919	0.9580980123		0.6659112863	0.9674317944	0.6442237506
473	0.9609587425	0.9595020766	0.9598246963	0.9582694223	0.9637180709	0.9588305228	0.9677542094	0.9569227628	0.9570750129	0.9588240713		0.665961198	0.9674236669	0.6442666242
473.5	0.9606612314	0.9593235972	0.9596495018	0.9586233001	0.9637482424	0.9595826111	0.9672087554	0.9567568177	0.9569083287	0.959576203		0.666213719	0.9674155395	0.6445055043
474	0.9603637575	0.9591451299	0.9594743181	0.9589771553	0.9637782655	0.9603350134	0.9666634547	0.9565908801	0.9567416522	0.9603286487		0.6664655396	0.967407412	0.6447437029
474.5	0.9600838173	0.9589977319	0.9593302133	0.9593579972	0.9638189242	0.9611157322	0.9661120283	0.9564559247	0.9566059631	0.9611094108		0.6668759446	0.9673992846	0.6451353117
475	0.9598039093	0.958850341	0.9591861143	0.959738831	0.9638594299	0.9618967884	0.9655607586	0.9563209723	0.9564702773	0.9618905102		0.6672857842	0.9673911571	0.6455263669
475.5	0.9595560387	0.9587455531	0.9590846324	0.9601458231	0.963916633	0.9626952404	0.9650226872	0.9562285072	0.9563770856	0.9626890056		0.6678985768	0.9673830297	0.6461137487
476	0.9593081919	0.9586407669	0.9589831514	0.9605528266	0.9639736862	0.9634940444	0.9644847647	0.956136041	0.9562838929	0.9634878529		0.6685111221	0.9673749022	0.6467008813
476.5	0.9591033604	0.9585857165	0.9589314233	0.9609818963	0.9640517576	0.9642972863	0.9639778132	0.9560931783	0.9562403116	0.9642911383		0.6693494325	0.9673667748	0.6475064017
477	0.9588985434	0.9585306642	0.9588796929	0.9614109993	0.9641296894	0.9651008839	0.9634709937	0.9560503121	0.9561967268	0.9650947794		0.6701880174	0.9673586473	0.648312174
477.5	0.9587250502	0.9585144373	0.9588668016	0.9618572591	0.9642214537	0.9659087784	0.962982231	0.9560461697	0.9561918718	0.9659027175		0.6711971774	0.9673535356	0.6492849627
478	0.9585515659	0.9584982074	0.9588539073	0.9623035693	0.9643130853	0.9667170321	0.9624935906	0.9560420237	0.9561870133	0.9667110148		0.6722070945	0.9673528467	0.6502614465
478.5	0.9584104207	0.9585208026	0.9588798523	0.9627653627	0.9644189092	0.9675264964	0.9620256806	0.956076603	0.956220886	0.9675205229		0.6733859829	0.9673521576	0.6514013834
479	0.9582692796	0.9585433953	0.9589057949	0.9632272229	0.9645246088	0.9683363206	0.9615578822	0.9561111803	0.9562547566	0.9683303908		0.6745661902	0.9673514681	0.6525425944
479.5	0.9581530944	0.9585992881	0.9589650505	0.9637041937	0.9646401947	0.9691507471	0.9611002244	0.9561789738	0.9563218484	0.9691448611		0.6758897641	0.9673507784	0.6538224894
480	0.9580369102	0.95865518	0.9590243055	0.9641812459	0.9647556612	0.9699655369	0.9606426728	0.9562467678	0.9563889406	0.9699596949		0.6772151836	0.9673500884	0.6551041677
480.5	0.9579548093	0.9587492205	0.9591217242	0.9646682782	0.9648839933	0.9707712627	0.9602117821	0.956352616	0.9564940926	0.9707654647		0.6786962905	0.9673493982	0.6565364482
481	0.9578727065	0.9588432635	0.959219146	0.9651554061	0.9650122174	0.9715773435	0.9597809851	0.9564584689	0.9565992491	0.9715715897		0.6801799061	0.9673487076	0.6579711531
481.5	0.9578306899	0.9589772267	0.9593565043	0.9656460024	0.9651555142	0.972361151	0.9593904639	0.9566041452	0.9567442348	0.9723554414		0.6818180077	0.9673480168	0.6595552976
482	0.9577886698	0.9591111977	0.9594938715	0.9661367059	0.9652987191	0.973145294	0.959000019	0.9567498326	0.9568892314	0.9731396289		0.6834593627	0.9673473258	0.6611425868
482.5	0.9577789206	0.9592789355	0.9596650198	0.9666304383	0.965452401	0.973911066	0.9586388212	0.9569292071	0.9570679198	0.9739054455		0.6852276157	0.9673466344	0.6628526278
483	0.9577691677	0.9594466869	0.9598361828	0.967124287	0.9656060033	0.9746771578	0.9582776878	0.9571085992	0.9572466255	0.974671582		0.6869997745	0.9673482484	0.6645680286
483.5	0.9577911496	0.9596465053	0.9600394271	0.9676182437	0.9657690364	0.9754203597	0.9579474399	0.9573199845	0.9574573288	0.9754148287		0.688886865	0.9673553561	0.6663983986
484	0.9578131285	0.959846344	0.9602426929	0.9681123235	0.9659320024	0.9761638625	0.9576172449	0.9575313948	0.9576680568	0.9761583765		0.6907784944	0.9673621063	0.6682329393
484.5	0.957863719	0.9600762072	0.9604759971	0.9686063703	0.966102061	0.9768856221	0.9573125411	0.9577727624	0.9579087461	0.9768801812		0.6927741307	0.9673683874	0.6701677937
485	0.9579143081	0.9603060978	0.9607093303	0.9691005456	0.9662720633	0.9776076651	0.9570078813	0.9580141628	0.9581494679	0.9776022694		0.6947749036	0.9673746684	0.672107642
485.5	0.9579943451	0.9605633377	0.9609700259	0.969586566	0.9664475444	0.9782949416	0.9567365081	0.9582828532	0.9584174831	0.9782895913		0.6968538474	0.9673809493	0.6741231364
486	0.9580743835	0.9608206124	0.961230758	0.9700727156	0.9666229816	0.9789824747	0.9564651686	0.9585515844	0.9586855388	0.97897717		0.6989384156	0.96738723	0.6761440978
486.5	0.9581860269	0.9611037842	0.9615174	0.9705469835	0.9668053193	0.9796286643	0.9562350043	0.9588461581	0.9589794403	0.9796234055		0.7010941886	0.9673935107	0.6782339685
487	0.9582976756	0.9613869984	0.9618040865	0.9710213786	0.9669876265	0.9802750808	0.9560048626	0.9591407811	0.9592733906	0.9802698678		0.703256051	0.9673997912	0.6803297569
487.5	0.95843742	0.9616940674	0.96211464	0.9714843685	0.9671742933	0.9808824197	0.9558096295	0.9594592102	0.95959115	0.9808772528		0.7054786073	0.9674060716	0.6824842881
488	0.9585771741	0.9620011865	0.9624252458	0.9719474824	0.9673609405	0.9814899588	0.9556144111	0.9597776969	0.9599089664	0.9814848381		0.7077076545	0.9674123518	0.6846451265
488.5	0.9587437147	0.9623298737	0.9627574313	0.9723965283	0.9675508964	0.9820550526	0.9554549652	0.9601177096	0.9602483113	0.9820499784		0.7099835321	0.967418632	0.6868512973
489	0.95891027	0.9626586187	0.9630896768	0.9728456926	0.9677408426	0.9826203196	0.9552955272	0.9604577878	0.9605877213	0.9826152919		0.7122662213	0.967424912	0.6890640865
489.5	0.959111586	0.9630190924	0.9634536677	0.9732911649	0.9679411291	0.9831530906	0.9551756518	0.9608295307	0.9609587999	0.9831481097		0.7146625842	0.9674311919	0.6913868756
490	0.959312924	0.9633796357	0.9638177304	0.9737367544	0.9681414159	0.9836860152	0.9550557782	0.9612013518	0.961329956	0.9836810811		0.7170664968	0.9674374717	0.6937169987
490.5	0.9595399994	0.9637583514	0.9641999765	0.9741630915	0.9683430565	0.9841688181	0.9549745336	0.9615913133	0.9617192544	0.9841639311		0.719493619	0.9674437514	0.6960696059
491	0.9597671033	0.9641371438	0.9645823019	0.9745895358	0.9685447051	0.9846517469	0.9548932866	0.9619813606	0.9621086382	0.984646907		0.7219284669	0.9674500309	0.6984297176
491.5	0.9600038269	0.9645133244	0.9649620168	0.974978316	0.9687341248	0.9850669538	0.9548425717	0.9623688111	0.9624954242	0.9850621615		0.7242564046	0.9674563103	0.700686429
492	0.9602405819	0.9648895809	0.9653418102	0.9753671847	0.968923556	0.9854822539	0.9547918527	0.9627563466	0.9628822948	0.9854775091		0.7265914198	0.9674625896	0.7029500166
492.5	0.9604977672	0.9652774542	0.9657332285	0.9757334341	0.9691110666	0.985845142	0.9547766329	0.9631554826	0.9632807667	0.9858404451		0.7289149211	0.9674688688	0.7052024942
493	0.9607549899	0.9656654083	0.9661247301	0.9760997599	0.9692985926	0.9862081009	0.9547614079	0.9635547086	0.9636793281	0.9862034519		0.7312454412	0.9674751479	0.7074617914
493.5	0.9610309924	0.9660625343	0.9665254107	0.9764417609	0.9694828798	0.9865169686	0.9547813408	0.9639630961	0.9640870517	0.9865123677		0.7335505958	0.9674814268	0.709696577
494	0.9613070381	0.9664597449	0.9669261788	0.9767838252	0.9696671846	0.986825887	0.9548012686	0.9643715779	0.9644948689	0.9868213343		0.7358626207	0.9674877056	0.7119380385
494.5	0.9616079433	0.9668723249	0.9673423263	0.9771063771	0.9698535209	0.9870842991	0.9548624025	0.9647954057	0.9649180335	0.9870797949		0.7381902526	0.9674939843	0.7141946287
495	0.9619088998	0.9672849963	0.9677585681	0.9774289805	0.9700398766	0.9873427459	0.9549235331	0.9652193348	0.9653412989	0.9873382902		0.7405248449	0.9675002629	0.7164579821
495.5	0.9622257264	0.9677024358	0.9681795832	0.9777240431	0.9702209871	0.9875438074	0.9550195371	0.965648032	0.9657693324	0.9875394005		0.7428087424	0.9675065413	0.7186723172
496	0.9625426099	0.9681199689	0.9686006947	0.9780191424	0.9704021157	0.9877448888	0.9551155409	0.9660768329	0.966197469	0.9877405307		0.7450992888	0.9675128196	0.7208931138
496.5	0.9628734657	0.9685398168	0.9690241251	0.9782854313	0.9705768132	0.9878879128	0.9552455974	0.9665079539	0.9666279253	0.9878836036		0.7473259267	0.9675190978	0.7230521064
497	0.9632043836	0.9689597594	0.9694476531	0.9785517423	0.9707515258	0.9880309451	0.955375658	0.9669391798	0.967058486	0.988026685		0.7495588269	0.9675253759	0.7252171858
497.5	0.9635452667	0.969378231	0.9698697121	0.9787861019	0.9709157163	0.9881128222	0.9555350969	0.967368948	0.9674875881	0.9881086115		0.7516982075	0.9675316539	0.72729181
498	0.9638862157	0.9697967968	0.9702918682	0.9790204682	0.9710799168	0.9881946993	0.9556945446	0.9677988204	0.9679167939	0.9881905379		0.7538433052	0.9675379317	0.7293719924
498.5	0.9642374328	0.9702130542	0.9707117177	0.979224078	0.9712356468	0.9882176914	0.9558862624	0.9682263995	0.9683437055	0.9882135796		0.7558997237	0.9675426025	0.7313651859
499	0.9645887199	0.9706294049	0.9711316633	0.9794276803	0.9713913806	0.9882406791	0.9560779952	0.9686540819	0.9687707198	0.9882366169		0.7579613573	0.9675422738	0.733359655
499.5	0.9649497456	0.9710416245	0.9715474785	0.9796024092	0.9715411769	0.9882093439	0.9563035268	0.9690776517	0.9691936205	0.9882053315		0.7599388711	0.9675419451	0.7352727335
500	0.9653108453	0.9714539356	0.971963388	0.9797771185	0.9716909701	0.9881780035	0.9565290812	0.9695013229	0.9696166219	0.9881740409		0.761921139	0.9675416164	0.7371904104
500.5	0.9656755555	0.971849661	0.9723631223	0.9798913662	0.9718290563	0.9880723327	0.956790062	0.969896253	0.9700115989	0.9880683878		0.763697245	0.9675412877	0.7389086159
501	0.9660403404	0.9722454671	0.9727629403	0.980005575	0.9719671293	0.9879666631	0.957051075	0.9702912635	0.9704066563	0.9879627358		0.7654770737	0.967540959	0.740630422
501.5	0.9664094786	0.9726326413	0.9731541251	0.9800885811	0.9720944483	0.9878053958	0.9573396238	0.9706776595	0.9707930984	0.9878014864		0.7671393491	0.9675406303	0.7422384894
502	0.9667786934	0.9730198927	0.9735453899	0.9801715391	0.9722217446	0.9876441371	0.9576282131	0.9710641325	0.9711796173	0.9876402457		0.7688047998	0.9675403016	0.7438496279
502.5	0.9671425453	0.9733887945	0.9739182984	0.9802187684	0.9723316498	0.9874267032	0.9579339521	0.9714322928	0.9715478214	0.9874228298		0.7702950546	0.9675399729	0.7452912563
503	0.9675064716	0.9737577663	0.9742912796	0.9802659425	0.972441522	0.9872092886	0.9582397372	0.971800523	0.9719160953	0.9872054334		0.7717877593	0.9675396443	0.7467352541
503.5	0.9678710226	0.9741142919	0.9746518108	0.9802824648	0.9725394992	0.9869400899	0.9585691828	0.972156332	0.9722719467	0.986936253		0.7731479337	0.9675393156	0.7480510226
504	0.9682356485	0.9744708828	0.97501241	0.9802989258	0.972637433	0.9866709234	0.9588986827	0.9725122061	0.9726278631	0.9866671047		0.7745100441	0.9675389869	0.7493686633
504.5	0.9685992788	0.9748133904	0.9753589209	0.9802852629	0.9727229007	0.9863518859	0.9592499546	0.9728540253	0.972969723	0.9863480858		0.7757335615	0.9675386582	0.7505522092
505	0.9689629837	0.9751559583	0.9757054947	0.9802715341	0.9728083142	0.9860328955	0.9596012888	0.9731959046	0.9733116429	0.9860291138		0.7769585261	0.9675383295	0.7517371544
505.5	0.9693311973	0.9754895655	0.9760431055	0.9802327115	0.9728867538	0.9856692236	0.9599805741	0.9735288413	0.9736446192	0.9856654605		0.7780862997	0.9675380008	0.7528280628
506	0.9696994872	0.9758232298	0.976380776	0.9801938192	0.972965128	0.9853056141	0.9603599328	0.9738618349	0.9739776524	0.9853018696		0.779215187	0.9675473137	0.7539275609
506.5	0.9700633411	0.9761396333	0.9767011784	0.9801258201	0.9730300911	0.9848964639	0.960757286	0.9741776025	0.9742934575	0.9848927382		0.7801946701	0.9675618486	0.7548865973
507	0.9704272695	0.9764560881	0.9770216346	0.9800577497	0.9730949778	0.984487394	0.9611547201	0.9744934211	0.9746093138	0.984483687		0.7811748345	0.967576383	0.7558463208
507.5	0.9707849876	0.9767538885	0.977323428	0.9799614079	0.9731460787	0.9840355959	0.9615676197	0.974790623	0.974906551	0.9840319079		0.7820016536	0.9675909167	0.7566576969
508	0.9711427779	0.9770517341	0.977625269	0.9798649946	0.9731970928	0.9835838967	0.961980607	0.97508787	0.9752038333	0.9835802275		0.7828287714	0.9676054498	0.7574693854
508.5	0.9714925327	0.9773289385	0.9779064588	0.9797331018	0.9732289959	0.9830779687	0.9624079951	0.9753645171	0.9754805134	0.9830743186		0.7834647258	0.9676199823	0.7580961241
509	0.9718423567	0.9776061819	0.9781876899	0.9796011371	0.9732607992	0.9825721657	0.9628354773	0.9756412033	0.9757572324	0.9825685346		0.7841005772	0.9676345141	0.758722781
509.5	0.9721824657	0.9778613882	0.9784468729	0.9794416933	0.9732777284	0.9820278312	0.9632743394	0.9758958966	0.9760119561	0.9820242193		0.7845711242	0.9676490454	0.7591894994
510	0.9725226402	0.9781166275	0.9787060908	0.9792821808	0.9732945485	0.9814836422	0.963713301	0.9761506229	0.9762667126	0.9814800494		0.7850413065	0.967663576	0.759655878
510.5	0.9728522548	0.9783507555	0.9789441867	0.9791061118	0.9733023658	0.9809198131	0.9641605184	0.9763842803	0.9765003979	0.9809162395		0.7853892	0.9676781061	0.7600039336
511	0.9731819311	0.9785849112	0.9791823121	0.9789299797	0.9733100692	0.9803561405	0.9646078393	0.9766179653	0.9767341106	0.9803525861		0.7857365946	0.9676926355	0.7603515161
511.5	0.9734995129	0.9787962156	0.979397574	0.9787302889	0.9733033994	0.9797619724	0.9650617552	0.9768288451	0.9769450155	0.9797584372		0.7859259093	0.9677071643	0.7605461331
512	0.973817152	0.9790075424	0.9796128599	0.9785305405	0.9732966086	0.9791679785	0.9655157777	0.9770397471	0.9771559425	0.9791644627		0.7861145951	0.9677216925	0.7607401465
512.5	0.9741212094	0.9791952662	0.9798045299	0.97830853	0.9732754286	0.9785466386	0.9659741457	0.9772270936	0.9773433113	0.9785431421		0.7861456238	0.9677362201	0.7607815944
513	0.9744253195	0.9793830074	0.9799962187	0.9780864682	0.9732541221	0.9779254897	0.9664326224	0.9774144575	0.9775306975	0.9779220124		0.78617596	0.9677507471	0.7608223727
513.5	0.9747079013	0.979540756	0.9801578975	0.977841771	0.9732143753	0.9772817693	0.9668842578	0.977571889	0.9776881477	0.9772783114		0.786016646	0.9677652735	0.7606796144
514	0.9749905288	0.9796985167	0.9803195896	0.9775970313	0.9731744999	0.9766382543	0.9673359987	0.9777293325	0.97784561	0.9766348157		0.7858566663	0.9677797993	0.7605362068
514.5	0.9752576805	0.9798321113	0.9804571015	0.9773335191	0.973120956	0.9759747135	0.9677877174	0.9778626586	0.977978952	0.9759712943		0.7855473154	0.9677943244	0.7602482334
515	0.975524873	0.9799657143	0.9805946228	0.9770699722	0.9730672806	0.975311391	0.9682395415	0.9779959931	0.9781123023	0.9753079912		0.7852373753	0.9678088489	0.7599596803
515.5	0.9757755936	0.9800747982	0.9807076102	0.9767891523	0.9730001298	0.974631472	0.9686892316	0.9781048578	0.9782211799	0.9746280916		0.784781488	0.9676452555	0.7593900834
516	0.9760263502	0.9801838874	0.9808206037	0.976508306	0.9729328463	0.9739517823	0.9691390261	0.9782137276	0.9783300627	0.9739484213		0.7843251449	0.9676586431	0.7589590054
516.5	0.9762660042	0.9802733003	0.980913909	0.976213257	0.9728560206	0.9732572432	0.9695929275	0.9783029609	0.9784193065	0.9732539015		0.7837564423	0.9676720302	0.7584191877
517	0.976505691	0.9803627164	0.9810072181	0.9759181887	0.9727790598	0.9725629434	0.9700469349	0.9783921972	0.9785085535	0.9725596211		0.7831874159	0.9676854168	0.757879041
517.5	0.9767266189	0.9804267125	0.9810750911	0.9756087491	0.972688675	0.9718585911	0.9704940375	0.9784560646	0.9785724285	0.9718552882		0.7824774144	0.9676988028	0.7572024572
518	0.9769475747	0.9804907095	0.9811429657	0.9752992992	0.9725981564	0.9711544849	0.9709412428	0.9785199331	0.9786363045	0.9711512013		0.7817673192	0.9677121884	0.7565257633
518.5	0.9771490212	0.9805293815	0.9811854987	0.974977225	0.9724946649	0.9704437353	0.9713794204	0.9785585273	0.9786749034	0.970440471		0.780921984	0.9677255734	0.7557181747
519	0.9773504908	0.9805680531	0.9812280315	0.9746551492	0.9723910426	0.9697332361	0.9718176962	0.9785971211	0.9787135018	0.9697299912		0.7800768278	0.9677389579	0.7549107364
519.5	0.9775263184	0.9805773391	0.9812411593	0.9743210222	0.9722720107	0.969021413	0.9722371403	0.9786063885	0.9787227703	0.9690181874		0.7790784187	0.9677523419	0.7539549642
520	0.9777021637	0.980586624	0.9812542859	0.9739869035	0.9721528547	0.9683098409	0.9726566741	0.9786156547	0.9787320376	0.9683066346		0.7780805668	0.9677657253	0.7529997041
520.5	0.9778577894	0.9805714705	0.9812429576	0.9736439483	0.9720219376	0.9675984201	0.973063663	0.9786005317	0.9787169128	0.967595233		0.7769631252	0.9677791083	0.7519286805
521	0.9780134287	0.9805563158	0.9812316279	0.9733010093	0.9718909016	0.9668872496	0.9734707361	0.9785854075	0.9787017868	0.9668840818		0.7758465771	0.9677924907	0.7508584913
521.5	0.9781481983	0.9805170208	0.981196141	0.9729504856	0.9717486649	0.9661793227	0.9738632328	0.9785461914	0.978662566	0.9661761741		0.7746163503	0.9678058726	0.7496782528
522	0.9782829779	0.9804777251	0.9811606532	0.9725999859	0.9716063159	0.9654716433	0.9742558074	0.9785069747	0.9786233446	0.9654685139		0.7733873753	0.9678144546	0.7484954808
522.5	0.9784020682	0.9804193367	0.981106059	0.9722468373	0.9714567632	0.9647716668	0.9746387225	0.9784487036	0.9785650667	0.9647685564		0.7720835805	0.9678056386	0.7472268427
523	0.9785211659	0.9803609484	0.9810514645	0.9718937184	0.971307104	0.9640719315	0.9750217111	0.9783904328	0.9785067889	0.9640688403		0.7707813004	0.9677968225	0.7459596934
523.5	0.9786184422	0.9802789673	0.9809732599	0.9715362009	0.9711469287	0.9633814074	0.9753862056	0.9783086165	0.9784249628	0.9633783352		0.7693772258	0.9677880061	0.7445940513
524	0.978715723	0.980196988	0.9808950565	0.9711787197	0.9709866553	0.9626911175	0.9757507661	0.978226802	0.9783431386	0.9626880642		0.7679750445	0.9677791895	0.7432302662
524.5	0.9787909794	0.9800921614	0.9807939888	0.9708184787	0.9708164346	0.9620129157	0.9760952894	0.978122186	0.9782385102	0.9620098814		0.7664791427	0.9677703728	0.7417758057
525	0.9788662378	0.9799873386	0.9806929241	0.9704582798	0.970646125	0.9613349391	0.9764398711	0.9780175739	0.9781338857	0.9613319238		0.7649855115	0.9677615558	0.7403235688
525.5	0.9789145244	0.979856062	0.9805653856	0.9700939136	0.9704631536	0.9606703558	0.9767567023	0.9778865611	0.9780028573	0.9606673594		0.7633766485	0.9677527387	0.7387598422
526	0.9789628105	0.9797247924	0.9804378532	0.9697295954	0.9702801044	0.9600059881	0.9770735822	0.9777555554	0.977871836	0.9600030105		0.761770547	0.9677439213	0.7371988163
526.5	0.9789891126	0.9795722191	0.9802890004	0.9693655426	0.9700885924	0.9593589089	0.9773678261	0.9776032888	0.9777195513	0.95935595		0.7600870015	0.9677351038	0.7355628733
527	0.9790154128	0.979419656	0.9801401565	0.9690015416	0.9698970126	0.9587120331	0.977662111	0.9774510323	0.9775672767	0.9587090929		0.7584065786	0.9677262861	0.7339299816
527.5	0.9790199238	0.9792465866	0.9799707901	0.9686391912	0.9696973926	0.9580848674	0.9779322639	0.9772783108	0.9773945346	0.9580819459		0.7566561567	0.9677174681	0.7322293802
528	0.9790244321	0.9790735307	0.9798014358	0.9682768956	0.9694977148	0.9574578917	0.9782024505	0.9771056028	0.9772218061	0.9574549888		0.7549092014	0.967724558	0.7305441732
528.5	0.9790085327	0.978882941	0.9796145332	0.9679204334	0.9692924434	0.9568562207	0.9784476998	0.9769153961	0.9770315768	0.9568533363		0.7531165172	0.9677341331	0.7288165599
529	0.9789926301	0.978692368	0.9794276459	0.9675640271	0.9690871246	0.9562547233	0.9786929758	0.9767252062	0.9768413642	0.9562518574		0.7513275482	0.967743708	0.7270925074
529.5	0.9789554301	0.9784832799	0.9792222279	0.9672118833	0.9688751025	0.9556770826	0.9789120666	0.9765165383	0.9766326715	0.9556742352		0.7494843939	0.9677532826	0.7253159824
530	0.978918227	0.9782742123	0.9790168289	0.9668597964	0.968663043	0.9550996008	0.9791311774	0.9763078909	0.9764239994	0.9550967717		0.7476452444	0.967762857	0.7235432977
530.5	0.9788599246	0.9780475265	0.9787937966	0.9665132497	0.9684448502	0.9545478999	0.9793231022	0.9760816608	0.9761977423	0.9545450891		0.7457590761	0.9677724311	0.7217250741
531	0.9788016196	0.9778208651	0.978570787	0.9661667599	0.9682266298	0.9539963425	0.979515041	0.975855455	0.9759715096	0.95399355		0.7438771745	0.9677820049	0.7199109433
531.5	0.978723058	0.9775764959	0.9783300541	0.9658242375	0.9680018379	0.9534678032	0.9796825015	0.9756115769	0.9757276025	0.9534650289		0.7419453826	0.9677915784	0.7180484929
532	0.9786444946	0.9773321553	0.9780893479	0.965481772	0.967777027	0.9529393943	0.979849971	0.9753677275	0.9754837241	0.9529366382		0.7400181321	0.9678011517	0.7161904005
532.5	0.9785447858	0.9770716454	0.9778324579	0.9651470555	0.9675469753	0.9524406117	0.9799877615	0.9751077412	0.9752237069	0.9524378737		0.7380557779	0.9678093866	0.7142973097
533	0.9784450766	0.9768111684	0.9775755988	0.9648123941	0.9673169138	0.9519419437	0.9801255558	0.9748477877	0.9749637225	0.9519392237		0.7360981755	0.9678090579	0.7124024818
533.5	0.978324768	0.9765356659	0.9773037005	0.9644864557	0.9670823739	0.9514742372	0.9802329695	0.9745728391	0.9746887412	0.9514715352		0.7341126283	0.9678087292	0.7104806099
534	0.9782044609	0.9762602005	0.977031837	0.9641605698	0.9668478327	0.9510066299	0.980340383	0.9742979274	0.9744137967	0.9510039457		0.7321320068	0.9678084004	0.7085635065
534.5	0.9780644958	0.9759725307	0.9767477573	0.9638468778	0.9666109621	0.9505752194	0.980414984	0.9740108358	0.974126671	0.9505725531		0.7301434502	0.9678080717	0.7066387246
535	0.9779245345	0.9756849016	0.976463716	0.9635332343	0.966374098	0.9501438915	0.9804895815	0.9737237847	0.9738395858	0.950141243		0.7281598911	0.967807743	0.7047187807
535.5	0.9777658101	0.9753849774	0.9761673676	0.9632301072	0.9661341657	0.9497454644	0.9805338342	0.9734244635	0.973540229	0.9497428335		0.7261639423	0.9678074143	0.7027868474
536	0.9776070919	0.9750850977	0.9758710613	0.9629270244	0.9658942464	0.9493471059	0.9805780813	0.9731251864	0.9732409163	0.9493444927		0.7241730789	0.9678070856	0.7008598369
536.5	0.9774301096	0.9747738183	0.9755633437	0.9626350342	0.9656519128	0.9489824993	0.9805918316	0.9728145327	0.9729302257	0.9489799037		0.7221751609	0.9678067569	0.6989260004
537	0.9772531362	0.9744625868	0.9752556718	0.9623430838	0.9654095977	0.9486179483	0.9806055751	0.9725039268	0.9726195829	0.9486153702		0.7201823846	0.9678064281	0.6969971413
537.5	0.9770594851	0.9741412949	0.9749379287	0.9620633943	0.9651653158	0.9482877055	0.9805906501	0.9721832807	0.9722988986	0.9482851449		0.7181912003	0.9678060994	0.6950698242
538	0.9768658456	0.9738200543	0.9746202343	0.9617837392	0.9649210568	0.9479575062	0.9805757181	0.9718626858	0.9719782655	0.947954963		0.7162051636	0.9678057707	0.6931474904
538.5	0.9766548916	0.9734894987	0.9742932149	0.9615166203	0.9646752926	0.9476628137	0.9805294964	0.9715327946	0.9716483352	0.9476602878		0.7142229305	0.967805442	0.6912288389
539	0.9764439525	0.9731589976	0.9739662474	0.9612495303	0.9644295549	0.9473681536	0.9804832685	0.9712029578	0.9713184591	0.9473656451		0.7122458366	0.9678051133	0.6893151626
539.5	0.9762164458	0.9728201735	0.9736309473	0.9609954022	0.9641829586	0.9471095164	0.9804058028	0.9708648147	0.9709802758	0.9471070251		0.7102776022	0.9678047846	0.6874100618
540	0.9759889576	0.9724814068	0.9732957021	0.960741297	0.9639363913	0.9468509018	0.9803283326	0.9705267289	0.9706421498	0.9468484277		0.7083144681	0.9678044559	0.6855098983
540.5	0.9757522596	0.9721435338	0.9729613487	0.9605072147	0.9636952892	0.9466341325	0.9802231351	0.9701895351	0.9703049158	0.9466316755		0.7064133057	0.9678041271	0.6836697128
541	0.9755155821	0.971805718	0.9726270498	0.960273148	0.9634542159	0.9464173766	0.9801179359	0.9698523982	0.9699677389	0.9464149366		0.7045169283	0.9678037984	0.6818341593
541.5	0.9752648166	0.9714623455	0.9722871869	0.9600525437	0.9632135482	0.9462358831	0.9799835352	0.9695097159	0.9696250159	0.9462334602		0.7026404493	0.9678034697	0.6800178648
542	0.975014075	0.9711190321	0.9719473806	0.9598319489	0.9629729096	0.9460543965	0.9798491364	0.9691670927	0.9692823519	0.9460519905		0.7007686537	0.967803141	0.6782061042
542.5	0.9747500903	0.9707710029	0.9716028516	0.9596249954	0.962732969	0.9459080165	0.9796857415	0.968819763	0.9689349809	0.9459056274		0.6989198638	0.9678028123	0.6764166098
543	0.9744861328	0.9704230346	0.9712583809	0.9594180452	0.9624930568	0.9457616383	0.9795223528	0.9684724941	0.9685876707	0.945759266		0.6970756378	0.9678024836	0.6746315335
543.5	0.9742095799	0.9700714365	0.9709102745	0.9592248667	0.962254423	0.9456500674	0.9793306689	0.9681216027	0.9682367375	0.9456477119		0.6952583474	0.9678021548	0.6728725268
544	0.9739330576	0.9697199007	0.9705622277	0.9590316854	0.9620158157	0.9455384944	0.9791389963	0.9677707735	0.9678858666	0.9455361557		0.6934454799	0.9678018261	0.6711178017
544.5	0.9736373913	0.9693570647	0.9702028681	0.9588469517	0.9617729192	0.9454583169	0.9789137073	0.9674086667	0.9675237168	0.9454559949		0.6916161467	0.9678014974	0.6693471424
545	0.9733417606	0.9689942951	0.9698435721	0.9586622093	0.9615300477	0.9453781347	0.9786884367	0.9670466263	0.9671616333	0.9453758294		0.6897913058	0.9678071899	0.6675849853
545.5	0.9730347331	0.968629625	0.9694823712	0.9584920397	0.9612892282	0.9453335309	0.9784348463	0.9666826892	0.966797653	0.9453312422		0.6880010598	0.9678142871	0.6658572552
546	0.9727277446	0.9682650222	0.9691212347	0.9583218552	0.96104843	0.9452889213	0.9781812812	0.9663188193	0.9664337397	0.9452866492		0.6862151209	0.9678213843	0.6641336682
546.5	0.9723912685	0.9678985205	0.9687544089	0.9581578244	0.9608057004	0.9452683802	0.9779003985	0.9659530542	0.9660679312	0.9452661081		0.6844231907	0.9678284812	0.6624042572
547	0.9720548478	0.9675320869	0.9683876512	0.9579937756	0.9605629896	0.9452478337	0.9776195487	0.9655873571	0.9657021906	0.9452455617		0.6826355926	0.967835578	0.6606790134
547.5	0.9717123268	0.9671690131	0.9680242564	0.9578448429	0.9603253152	0.9452604926	0.9773152457	0.9652250131	0.9653398035	0.9452582206		0.6809030718	0.9678426747	0.6590070502
548	0.9713698634	0.9668060063	0.9676609286	0.9576958869	0.960087654	0.9452731468	0.977010983	0.9648627359	0.9649774832	0.9452708748		0.6791745992	0.9678497712	0.6573389804
548.5	0.9710192367	0.9664440487	0.9672986509	0.957560968	0.9598533138	0.9453183244	0.9766818519	0.9645015058	0.9646162102	0.9453160522		0.6774888133	0.9678568675	0.6557122006
549	0.9706686707	0.9660821577	0.9669364399	0.9574260204	0.9596189808	0.9453634989	0.9763527695	0.9641403422	0.9642550036	0.9453612266		0.6758068537	0.9678639637	0.6540891002
549.5	0.9703108827	0.965722199	0.9665761629	0.9573048027	0.9593881911	0.9454402797	0.9759997727	0.9637811071	0.9638957257	0.9454380072		0.6741695635	0.9678710598	0.6525092099
550	0.969953158	0.9653623063	0.9662159519	0.9571835514	0.9591574022	0.9455170601	0.9756468331	0.9634219377	0.9635365137	0.9455147875		0.672535872	0.9678781557	0.6509327794
550.5	0.9695862492	0.9650023324	0.9658556597	0.9570737244	0.9589285311	0.9456233658	0.9752685676	0.9630626874	0.9631772206	0.9456210929		0.670932773	0.9678852514	0.6493859357
551	0.9692194074	0.9646424246	0.9654954337	0.9569638594	0.958699654	0.9457296745	0.9748903689	0.962703503	0.9628179935	0.9457274014		0.6693331116	0.967892347	0.6478423963
551.5	0.9688472732	0.9642861154	0.9651388094	0.9568672596	0.9584750592	0.9458656631	0.9744904614	0.96234791	0.9624623582	0.9458633896		0.6677822249	0.9678932222	0.6463418894
552	0.9684752082	0.963929871	0.96478225	0.9567706176	0.958250451	0.9460016592	0.9740906298	0.9619923816	0.9621067876	0.9459993854		0.6662345373	0.9678928935	0.644843674
552.5	0.9680987891	0.9635780563	0.9644301242	0.9566870349	0.9580302963	0.9461661786	0.9736703882	0.9616412741	0.9617556383	0.9461639044		0.6647373344	0.9678925648	0.6433943235
553	0.9677224411	0.963226305	0.9640780619	0.9566034065	0.9578101206	0.9463307107	0.9732502315	0.9612902298	0.9614045522	0.9463284361		0.6632430907	0.967892236	0.6419478381
553.5	0.9673498498	0.9628873144	0.9637387715	0.9565384871	0.9575998298	0.9465263028	0.9728177568	0.9609519206	0.9610662028	0.9465240277		0.6618440323	0.9678919073	0.6405934828
554	0.9669773283	0.9625483827	0.9633995401	0.9564735189	0.9573895098	0.9467219138	0.9723853727	0.9606136701	0.9607279121	0.9467196383		0.6604475209	0.9678915786	0.6392415936
554.5	0.9666023233	0.9622151458	0.9630660085	0.9564204208	0.9571840807	0.9469429624	0.9719353188	0.9602811031	0.9603953055	0.9469406863		0.6591021955	0.9678912499	0.6379392478
555	0.9662273891	0.9618819659	0.962732534	0.9563672716	0.9569786147	0.9471640359	0.971485364	0.9599485928	0.9600627557	0.9471617593		0.6577591957	0.9678909211	0.6366391538
555.5	0.9658507593	0.9615552119	0.962405491	0.9563254981	0.95677826	0.9474091012	0.9710191335	0.9596224956	0.9597366197	0.947406824		0.6564682296	0.9678905924	0.6353894236
556	0.9654742011	0.9612285126	0.9620785029	0.9562836716	0.9565778607	0.9476541978	0.9705530102	0.959296453	0.9594105383	0.94765192		0.6551793726	0.9678902637	0.6341417357
556.5	0.9650968814	0.9609088718	0.9617585795	0.9562527765	0.9563826954	0.9479217428	0.9700718568	0.9589774547	0.9590915021	0.9479194644		0.6539429688	0.967889935	0.6329448175
557	0.9647196337	0.9605892835	0.9614387085	0.9562218272	0.956187478	0.9481893253	0.9695908183	0.9586585087	0.9587725182	0.9481870463		0.6527084647	0.9678896062	0.6317497389
557.5	0.9643379952	0.9602728324	0.9611219776	0.9561968279	0.9559943532	0.9484747033	0.9690920141	0.9583426937	0.9584566656	0.9484724236		0.6514991422	0.9678892775	0.630579034
558	0.9639564306	0.9599564328	0.9608052982	0.9561717736	0.9558011692	0.9487601242	0.968593334	0.9580269301	0.9581408644	0.9487578437		0.6502916128	0.9678889488	0.6294100655
558.5	0.9635759222	0.9596482584	0.9604968513	0.9561564253	0.9556136134	0.949064856	0.968082555	0.9577193751	0.9578332728	0.9490625748		0.6491373026	0.9678886201	0.628292608
559	0.9631954876	0.9593401329	0.9601884533	0.9561410217	0.9554259915	0.9493696367	0.9675719068	0.9574118689	0.9575257301	0.9493673548		0.6479845876	0.9678882913	0.6271766953
559.5	0.9628169418	0.9590408635	0.9598889193	0.9561347866	0.9552439759	0.9496919886	0.9670506456	0.9571132011	0.9572270267	0.949689706		0.6468852127	0.9678879626	0.6261124106
560	0.9624384691	0.9587416403	0.9595894315	0.9561284963	0.9550618879	0.9500143953	0.9665295215	0.9568145793	0.9569283694	0.9500121118		0.6457872448	0.9678876339	0.6250494883
560.5	0.9620626193	0.958451708	0.9592992428	0.9561307409	0.9548854855	0.9503527773	0.965999072	0.9565252297	0.9566389855	0.950350493		0.6447422321	0.9678873052	0.6240378216
561	0.9616868417	0.9581618191	0.9590090975	0.956132931	0.9547090046	0.9506912193	0.965468765	0.9562359234	0.9563496448	0.9506889343		0.6436984489	0.9678869764	0.6230273455
561.5	0.9613146648	0.9578816067	0.9587286374	0.9561428772	0.954538336	0.9510437476	0.9649308111	0.9559562743	0.9560699624	0.9510414616		0.6427070919	0.9678866477	0.6220676126
562	0.9609425589	0.9576014348	0.9584482177	0.9561527699	0.9543675836	0.9513963408	0.9643930042	0.9556766655	0.9557903204	0.951394054		0.6417167987	0.967886319	0.6211089102
562.5	0.9605746876	0.9573315205	0.9581780648	0.9561698363	0.9542026282	0.9517612262	0.9638488826	0.9554072938	0.9555209166	0.9517589385		0.6407786603	0.9678859903	0.6202006881
563	0.9602068858	0.9570616439	0.9579079495	0.9561868508	0.9540375841	0.9521261809	0.963304912	0.9551379596	0.9552515504	0.9521238924		0.6398414309	0.9678856615	0.6192933466
563.5	0.9598482589	0.9568064174	0.9576524973	0.9562142647	0.9538815362	0.9525045052	0.9627603647	0.9548832461	0.9549968066	0.9525022157		0.638980634	0.9678853328	0.6184599836
564	0.9594896981	0.9565512246	0.9573970788	0.9562416289	0.9537253956	0.9528829037	0.962215969	0.9546285662	0.9547420964	0.9528806133		0.6381205398	0.9678850041	0.6176273013
564.5	0.959136832	0.9563069123	0.9571525505	0.9562747612	0.9535750739	0.9532699037	0.9616682571	0.954384745	0.9544982462	0.9532676125		0.6373107337	0.9678846754	0.6168432926
565	0.9587840301	0.9560626308	0.956908053	0.956307846	0.9534246562	0.953656981	0.9611206991	0.9541409545	0.9542544267	0.9536546888		0.6365015041	0.9678843466	0.6160598424
565.5	0.9584377015	0.9558292731	0.956674489	0.9563457776	0.9532800475	0.9540508598	0.9605711989	0.9539080659	0.9540215104	0.9540485666		0.6357408474	0.9678840179	0.6153234058
566	0.9580914347	0.9555959437	0.9564409532	0.9563836642	0.95313534	0.9544448179	0.9600218541	0.9536752054	0.9537886222	0.9544425238		0.6349806542	0.9678836892	0.6145874182
566.5	0.9577520768	0.9553739234	0.9562187366	0.956425819	0.9529962871	0.9548437749	0.9594720368	0.9534536315	0.9535670219	0.9548414798		0.6342682256	0.9678833605	0.6138976617
567	0.9574127784	0.9551519287	0.9559965456	0.9564679315	0.9528571336	0.9552428126	0.9589223756	0.953232083	0.9533454471	0.9552405166		0.6335561584	0.9678830317	0.6132082554
567.5	0.9570773541	0.9549376743	0.9557821017	0.9565099268	0.9527206585	0.9556423125	0.9583696048	0.9530182591	0.9531315978	0.9556400155		0.6328675714	0.967882703	0.6125415757
568	0.9567419881	0.9547234436	0.9555676816	0.9565518825	0.9525840817	0.9560418926	0.9578169922	0.952804459	0.9529177723	0.9560395946		0.6321793007	0.9678823743	0.6118752025
568.5	0.9564150372	0.9545211473	0.9553652064	0.9565968044	0.9524531505	0.9564429062	0.9572666945	0.9526025694	0.9527158586	0.9564406073		0.6315373906	0.9678820456	0.6112537015
569	0.9560881418	0.9543188722	0.9551627525	0.9566416897	0.9523221172	0.956844	0.9567165538	0.9524007009	0.9525139661	0.9568417001		0.6308957115	0.9678817168	0.6106324244
569.5	0.9557702909	0.954128673	0.9549723851	0.9566888178	0.9521967284	0.9572445702	0.9561702389	0.952210884	0.9523241267	0.9572422693		0.6302989733	0.9678813881	0.6100546452
570	0.9554524924	0.9539384926	0.9547820365	0.9567359125	0.9520712376	0.9576452193	0.9556240791	0.9520210858	0.9521343059	0.9576429175		0.629702392	0.9678810594	0.6094770183
570.5	0.9551486634	0.9537636032	0.9546069924	0.9567853628	0.9519530978	0.9580411309	0.9550893499	0.951846548	0.9519597473	0.9580388281		0.6291630296	0.9678807307	0.6089547728
571	0.9548448824	0.9535887297	0.9544319643	0.9568347834	0.9518348588	0.9584371187	0.9545547697	0.9516720259	0.9517852045	0.958434815		0.6286237445	0.967880402	0.6084326025
571.5	0.9545507183	0.9534257271	0.9542688175	0.9568848531	0.9517218804	0.9588290029	0.9540262456	0.951509351	0.9516225102	0.9588266982		0.6281244695	0.9678800732	0.6079491576
572	0.9542565993	0.9532627383	0.9541056846	0.9569348962	0.9516088045	0.9592209608	0.9534978674	0.9513466897	0.9514598296	0.9592186552		0.627625222	0.9678797445	0.6074657395
572.5	0.9539724819	0.9531116164	0.9539544291	0.9569849139	0.9515005072	0.9596071941	0.9529766106	0.9511958716	0.9513089936	0.9596048876		0.6271639718	0.967883064	0.6070213867
573	0.9536884066	0.9529605064	0.9538031855	0.9570349082	0.9513921147	0.9599934979	0.952455496	0.9510450654	0.9511581694	0.9599911905		0.626702708	0.9678881346	0.606578115
573.5	0.9534150586	0.9528212595	0.9536638155	0.9570842986	0.9512885075	0.9603725508	0.9519427129	0.9509060984	0.9510191859	0.9603702425		0.62627828	0.9678932051	0.6061704917
574	0.9531417496	0.9526820227	0.9535244555	0.9571336686	0.951184808	0.9607516704	0.9514300676	0.9507671414	0.9508802124	0.9607493612		0.6258538044	0.9678982755	0.605762818
574.5	0.9528795524	0.9525560599	0.9533983813	0.9571850251	0.9510875019	0.9611273046	0.9509252589	0.9506414318	0.9507544878	0.9611249944		0.6254774038	0.9679033458	0.6054016719
575	0.9526173912	0.9524301053	0.9532723154	0.9572363639	0.9509901055	0.9615030031	0.950420584	0.9505157304	0.9506287715	0.961500692		0.625100909	0.9679084161	0.6050404308
575.5	0.9523671154	0.9523165436	0.9531586532	0.9572860919	0.9508974138	0.9618683485	0.9499268989	0.9504023969	0.9505154245	0.9618660365		0.6247603102	0.9679134863	0.6047139299
576	0.9521168724	0.9522029885	0.9530449977	0.9573358051	0.9508046358	0.9622337533	0.9494333419	0.9502890701	0.9504020842	0.9622314404		0.6244195959	0.9679185564	0.6043873138
576.5	0.951878801	0.9521017745	0.9529436942	0.9573832802	0.9507166713	0.9625871757	0.9489519791	0.9501880595	0.9503010616	0.962584862		0.624113154	0.9679236264	0.6040938673
577	0.9516407594	0.9520005657	0.952842396	0.957430743	0.9506286249	0.9629406521	0.9484707383	0.9500870542	0.9502000442	0.9629383376		0.6238065817	0.9679286963	0.6038002913
577.5	0.9514152732	0.9519117443	0.952753496	0.9574756821	0.9505451122	0.9632809083	0.9480026026	0.9499984113	0.9501113908	0.9632785929		0.6235332767	0.9679337662	0.6035389129
578	0.9511898136	0.9518229269	0.9526646001	0.9575206114	0.9504615223	0.9636212128	0.9475345824	0.9499097724	0.9500227414	0.9636188966		0.623259831	0.9679388359	0.6032773953
578.5	0.9509752959	0.9517442525	0.9525858561	0.9575596079	0.9503802923	0.9639437725	0.9470792173	0.9498312561	0.9499442158	0.9639414556		0.6230029356	0.9679439056	0.6030318947
579	0.9507608024	0.9516655813	0.9525071153	0.9575985969	0.9502989905	0.9642663736	0.9466239616	0.949752743	0.9498656933	0.9642640559		0.6227459061	0.9679489752	0.6027862617
579.5	0.9505594863	0.9515990494	0.9524405246	0.9576338539	0.950221813	0.9645728827	0.946183679	0.9496863449	0.9497992873	0.9645705643		0.6225183964	0.9679540448	0.6025691997
580	0.9503581915	0.9515325199	0.9523739362	0.9576691053	0.9501445692	0.9648794272	0.9457434988	0.9496199491	0.9497328836	0.964877108		0.6222907501	0.9679591142	0.6023520033
580.5	0.9501494772	0.9514782255	0.9523153139	0.9576963663	0.9500715129	0.965163563	0.9453193453	0.9495657638	0.9496786919	0.9651612335		0.6220664322	0.9679641836	0.6021380262
581	0.9499407897	0.9514239326	0.9522566936	0.9577236231	0.9499983956	0.965447725	0.9448952869	0.9495115801	0.9496245017	0.9654453851		0.6218419951	0.9679692528	0.6019239314
581.5	0.9497461519	0.9513810449	0.9522094889	0.9577454972	0.9499288088	0.965711345	0.9444898589	0.9494687785	0.9495816951	0.9657089947		0.6216410013	0.967974322	0.6017325268
582	0.9495515376	0.9513381581	0.9521622855	0.9577673685	0.9498591673	0.9659749849	0.9440845178	0.949425978	0.9495388894	0.9659726243		0.6214398937	0.9679793912	0.6015410099
582.5	0.9493703827	0.9513067244	0.9521265455	0.9577842986	0.9497931106	0.9662193492	0.9436963372	0.9493946075	0.9495075152	0.9662169783		0.6212629847	0.9679844602	0.6013729149
583	0.9491892485	0.9512752912	0.9520908062	0.957801227	0.9497270048	0.9664637279	0.9433082363	0.9493632375	0.9494761415	0.9664613467		0.6210859655	0.9679895292	0.6012047113
583.5	0.9490217629	0.9512553103	0.9520665293	0.9578129241	0.9496643536	0.9666877875	0.9429380573	0.9493432967	0.9494561983	0.9666853961		0.6209321819	0.967994598	0.6010589978
584	0.948854295	0.9512353296	0.9520422527	0.9578246204	0.9496016587	0.9669118562	0.9425679507	0.9493233561	0.9494362554	0.9669094545		0.6207782932	0.9679996668	0.600913181
584.5	0.9487006159	0.951226557	0.9520291939	0.9578308428	0.9495423354	0.9671148578	0.9422164297	0.9493146012	0.9494274994	0.967112446		0.6206463896	0.9680047355	0.6007886442
585	0.9485469519	0.9512177845	0.9520161353	0.9578370648	0.9494829736	0.9673178635	0.941864974	0.9493058463	0.9494187435	0.9673154414		0.6205143871	0.9680098042	0.6006640103
585.5	0.9484102341	0.9512235335	0.9520176104	0.9578413307	0.9494300552	0.9675035281	0.9415345118	0.9493115838	0.9494244816	0.9675010958		0.6204257602	0.9680148727	0.6005813633
586	0.9482735284	0.9512292825	0.9520190854	0.9578455965	0.9493771031	0.9676891928	0.9412041073	0.9493173212	0.9494302198	0.9676867504		0.6203370332	0.9680199412	0.6004986184
586.5	0.9481509903	0.9512461422	0.9520316803	0.9578439515	0.9493273576	0.9678521005	0.9408938091	0.949334147	0.9494470476	0.967849648		0.6202687833	0.9680250096	0.6004356949
587	0.948028462	0.9512630021	0.9520442751	0.9578423063	0.9492775835	0.9680150041	0.9405835618	0.949350973	0.9494638755	0.9680125414		0.6202004417	0.9680300779	0.6003726819
587.5	0.9479205348	0.9512908754	0.9520678923	0.9578346029	0.9492310785	0.968154552	0.9402941334	0.9493787903	0.9494916962	0.9681520793		0.6201522873	0.9680351461	0.6003292101
588	0.9478126154	0.9513187491	0.9520915096	0.9578268991	0.9491845498	0.9682940922	0.940004749	0.949406608	0.9495195172	0.9682916094		0.6201040498	0.9680402142	0.6002856572
588.5	0.9477193415	0.9513575884	0.9521261011	0.9578132336	0.9491410096	0.9684098269	0.9397365086	0.9494453693	0.949558283	0.9684073341		0.6200754502	0.9680452823	0.6002611142
589	0.9476260735	0.9513964285	0.952160693	0.957799567	0.94909745	0.9685255506	0.9394683059	0.9494841313	0.9495970497	0.9685230478		0.6200467754	0.9680503503	0.6002364982
589.5	0.9475455515	0.9514440422	0.9522040652	0.9577773505	0.9490548504	0.9686146113	0.9392196394	0.9495316492	0.9496445732	0.9686120985		0.6200230873	0.9680554182	0.600216709
590	0.9474650338	0.951491657	0.9522474381	0.9577551319	0.9490122357	0.9687036582	0.9389710052	0.9495791683	0.949692098	0.9687011354		0.6199993321	0.968060486	0.6001968548
590.5	0.9473992525	0.9515500442	0.9523015914	0.9577268004	0.9489727298	0.9687679052	0.9387446039	0.9496374382	0.9497503748	0.9687653726		0.6199942462	0.9680601573	0.6001917275
591	0.947333474	0.9516084332	0.9523557461	0.9576984654	0.9489332125	0.9688321368	0.9385182292	0.9496957098	0.9498086533	0.9688295943		0.6199890993	0.9680598285	0.6001865412
591.5	0.9472824772	0.951677011	0.9524200969	0.9576637683	0.9488965212	0.9688715164	0.9383144142	0.9497641497	0.9498771014	0.968868964		0.6200009512	0.9680594998	0.6001978107
592	0.9472314821	0.9517455912	0.9524844496	0.9576290661	0.9488598216	0.9689108794	0.9381106207	0.9498325921	0.9499455519	0.9689083172		0.6200127473	0.968059171	0.6002090262
592.5	0.9471930788	0.9518217293	0.9525563653	0.9575866228	0.9488242555	0.9689237166	0.9379286026	0.9499085772	0.950021546	0.9689211446		0.6200286071	0.9680588423	0.6002241756
593	0.9471546762	0.9518978704	0.9526282834	0.957544173	0.948788684	0.968936537	0.9377466014	0.9499845652	0.9500975431	0.9689339554		0.620044415	0.9680585136	0.6002392747
593.5	0.947130468	0.9519835208	0.9527097174	0.9574954485	0.9487557549	0.9689244059	0.9375871891	0.9500700435	0.9501830315	0.9689218146		0.6200749164	0.9680581848	0.6002685981
594	0.9471062597	0.952069175	0.9527911544	0.9574467154	0.9487228225	0.9689122586	0.9374277894	0.9501555255	0.9502685237	0.9689096575		0.6201053682	0.9680578561	0.6002978733
594.5	0.9470962444	0.9521640475	0.9528818159	0.9573917014	0.9486923449	0.9688749646	0.9372911641	0.9502502074	0.9503632168	0.9688723539		0.6201495036	0.9680575273	0.600340395
595	0.9470862285	0.9522589248	0.9529724812	0.9573366766	0.9486618657	0.9688376555	0.9371545477	0.9503448939	0.9504579146	0.9688350352		0.6201935902	0.9680571986	0.6003828695
595.5	0.9470903074	0.9523628759	0.9530722264	0.9572755117	0.9486337959	0.9687753995	0.9370408436	0.9504486361	0.9505616692	0.9687727696		0.6202513263	0.9680568698	0.6004385575
596	0.9470943852	0.9524668327	0.9531719763	0.9572143339	0.9486057256	0.9687131303	0.9369271452	0.950552384	0.9506654294	0.9687104909		0.6203090131	0.9680565411	0.6004941977
596.5	0.9471156674	0.9525829861	0.9532839308	0.9571503303	0.9485836627	0.9686292133	0.9368396866	0.9506683039	0.9507813631	0.9686265644		0.6204014451	0.9680562124	0.6005834731
597	0.9471369484	0.9526991465	0.9533958913	0.957086311	0.9485615998	0.9685452852	0.9367522309	0.9507842308	0.9508973038	0.9685426269		0.620493831	0.9680558836	0.6006727038
597.5	0.9471720804	0.9528238001	0.9535163501	0.957016284	0.9485418025	0.968436568	0.9366878695	0.9509086338	0.9510217216	0.9684339002		0.6205984953	0.9680555549	0.6007738207
598	0.9472072113	0.9529484618	0.9536368159	0.9569462387	0.9485220054	0.968327843	0.936623509	0.9510330449	0.9511461475	0.9683251658		0.6207031108	0.9680552261	0.6008748903
598.5	0.9472560963	0.9530814725	0.9537656356	0.956870423	0.9485045716	0.9681945327	0.9365824326	0.9511657883	0.9512789067	0.9681918462		0.6208201553	0.9680548974	0.6009879918
599	0.9473049804	0.9532144924	0.9538944633	0.9567945861	0.9484871375	0.9680612185	0.9365413558	0.9512985409	0.9514116751	0.9680585225		0.6209371471	0.9680545687	0.6011010421
599.5	0.9473673276	0.9533554247	0.9540312078	0.9567131658	0.9484720631	0.9679038192	0.9365233676	0.9514391899	0.9515523408	0.967901114		0.6210658499	0.9680542399	0.6012254293
600	0.9474296745	0.9534963673	0.9541679613	0.9566317214	0.9484569875	0.9677464203	0.9365053781	0.9515798492	0.9516930168	0.9677437059		0.6211944947	0.9680539112	0.6013497602
600.5	0.9475018401	0.9536415655	0.9543089721	0.9565420974	0.9484410103	0.9675625388	0.936507288	0.9517247555	0.9518379404	0.9675598152		0.6213138877	0.9680535824	0.6014651348
601	0.9475740058	0.9537867746	0.9544499926	0.9564524467	0.9484250304	0.9673786634	0.9365091965	0.9518696728	0.9519828749	0.9673759306		0.6214332083	0.9680532537	0.6015804392
601.5	0.9476592966	0.9539395097	0.954598543	0.9563578808	0.9484114482	0.9671719038	0.936533854	0.9520221009	0.9521353211	0.9671691619		0.6215647259	0.968052925	0.601707551
602	0.9477445882	0.954092257	0.9547471041	0.9562632852	0.9483978614	0.9669651558	0.9365585103	0.9521745412	0.9522877795	0.9669624047		0.621696163	0.9680525962	0.6018345847
602.5	0.9478427635	0.95425224	0.9549029045	0.9561641084	0.9483867147	0.9667361251	0.9366059648	0.9523342026	0.9524474599	0.9667333649		0.6218398999	0.9680522675	0.6019735251
603	0.9479409406	0.9544122362	0.9550587167	0.9560648991	0.9483755611	0.9665071117	0.9366534188	0.9524938772	0.9526071535	0.9665043426		0.6219835475	0.9680519387	0.602112379
603.5	0.9480517604	0.9545792264	0.9552215262	0.9559614423	0.9483668883	0.9662564181	0.9367234317	0.9526605318	0.9527738279	0.9662536399		0.6221395311	0.96805161	0.6022631747
604	0.9481625832	0.9547462311	0.9553843487	0.95585795	0.9483582058	0.9660057481	0.9367934455	0.9528272008	0.9529405167	0.966002961		0.6222954157	0.9680512813	0.6024138745
604.5	0.9482844461	0.9549184256	0.9555523629	0.9557500535	0.9483513092	0.9657345413	0.9368845234	0.9529990492	0.9531123856	0.9657317452		0.6224577642	0.9680509525	0.6025708315
605	0.948406313	0.9550906356	0.955720391	0.955642119	0.9483443996	0.9654633646	0.9369756041	0.953170913	0.9532842698	0.9654605597		0.6226200019	0.9680506238	0.6027276812
605.5	0.9485401952	0.9552694046	0.9558949809	0.9555306547	0.9483399505	0.9651721058	0.9370885741	0.9533493227	0.9534627007	0.965169292		0.6227950191	0.968050295	0.6028969019
606	0.9486740826	0.9554481901	0.9560695858	0.9554191494	0.9483354849	0.964880884	0.9372015493	0.9535277489	0.9536411481	0.9648780614		0.622969915	0.9680499663	0.6030660052
606.5	0.9488196963	0.955632951	0.9562501683	0.9553043507	0.9483336158	0.9645704287	0.9373360327	0.9537121384	0.9538255596	0.9645675973		0.6231569225	0.9680496375	0.603246833
607	0.9489653167	0.9558177297	0.9564307669	0.9551895083	0.9483317263	0.9642600173	0.937470524	0.9538965457	0.9540099888	0.9642571772		0.6233437979	0.9680493088	0.6034275327
607.5	0.9491223745	0.9560083883	0.9566172475	0.9550718052	0.9483323723	0.9639312209	0.9376262877	0.954086821	0.9542002868	0.963928372		0.6235434855	0.9680489801	0.6036206351
608	0.9492794406	0.9561990657	0.9568037452	0.9549540556	0.9483329938	0.9636024752	0.9377820624	0.9542771152	0.9543906036	0.9635996177		0.6237430303	0.9680486513	0.6038135992
608.5	0.9494491149	0.9563967004	0.9569972029	0.9548342692	0.9483372157	0.9632557511	0.9379603738	0.9544743526	0.9545878645	0.9632528849		0.623961531	0.9680483226	0.6040249134
609	0.9496187994	0.9565943553	0.957190679	0.9547144333	0.9483414083	0.9629090849	0.9381387002	0.9546716103	0.9547851456	0.9629062101		0.6241798807	0.9680479938	0.6042360813
609.5	0.9497994902	0.9567974552	0.9573896017	0.9545925534	0.9483483544	0.9625458771	0.9383376856	0.954874302	0.9549878614	0.9625429937		0.6244121976	0.9680476651	0.6044607699
610	0.949980193	0.9570005766	0.957588544	0.9544706214	0.9483552666	0.9621827342	0.9385366902	0.955077015	0.9551905985	0.9621798422		0.6246443539	0.9680473364	0.604685303
610.5	0.9501714192	0.9572087541	0.9577925438	0.9543470302	0.9483650653	0.9618039464	0.9387558307	0.9552847742	0.9553983824	0.9618010459		0.6248902594	0.9680470076	0.6049231457
611	0.9503626592	0.9574169542	0.9579965642	0.9542233845	0.9483748252	0.9614252304	0.9389749949	0.9554925557	0.9556061887	0.9614223214		0.6251359952	0.9680466789	0.605160824
611.5	0.9505641828	0.9576300171	0.9582054485	0.9540987085	0.9483875558	0.9610321574	0.939214014	0.9557051904	0.9558188486	0.96102924		0.6253967331	0.9680463501	0.6054130248
612	0.9507657221	0.9578431035	0.9584143544	0.953973976	0.9484002427	0.9606391627	0.9394530617	0.9559178484	0.956031532	0.9606362368		0.6256572938	0.9680460214	0.605665054
612.5	0.9509803724	0.9580637931	0.9586308662	0.9538500606	0.9484184671	0.9602335365	0.9397148288	0.9561380946	0.9562518043	0.9602306021		0.6259489062	0.9680456927	0.6059471425
613	0.951195041	0.958284508	0.9588474013	0.9537260858	0.9484366426	0.9598279945	0.9399766306	0.9563583658	0.9564721017	0.9598250518		0.6262403466	0.9680453639	0.6062290642
613.5	0.951419174	0.9585094549	0.9590681687	0.9536015598	0.9484578583	0.9594097364	0.9402572443	0.9565828605	0.9566966231	0.9594067854		0.6265463457	0.9680450352	0.6065250793
614	0.9516433271	0.9587344279	0.9592889604	0.9534769726	0.9484790201	0.9589915688	0.9405378981	0.9568073814	0.9569211707	0.9589886094		0.6268521671	0.9680447064	0.6068209221
614.5	0.9518766566	0.9589633412	0.9595136925	0.9533524163	0.9485032077	0.9585619702	0.940836649	0.9570358346	0.957149651	0.9585590025		0.6271731402	0.9680443777	0.6071314322
615	0.9521100082	0.9591922817	0.9597384497	0.9532277971	0.9485273364	0.9581324677	0.9411354454	0.9572643148	0.9573781585	0.9581294917		0.6274939318	0.968044049	0.6074417665
615.5	0.952352053	0.9594249685	0.9599669534	0.9531035475	0.9485545267	0.9576925231	0.9414518661	0.957496534	0.9576104052	0.9576895389		0.6278302494	0.9680437202	0.6077671303
616	0.9525941219	0.9596576833	0.960195483	0.9529792336	0.9485816531	0.95725268	0.9417683383	0.957728781	0.9578426799	0.9572496875		0.6281663835	0.9680433915	0.6080923163
616.5	0.9528394794	0.9598892515	0.9604228632	0.9528537833	0.9486085124	0.956803873	0.9420960034	0.9579598837	0.9580738101	0.9568008724		0.6284960923	0.9680430627	0.6084112821
617	0.9530848618	0.9601208474	0.9606502691	0.9527282688	0.9486353036	0.9563551723	0.9424237239	0.9581910141	0.958304968	0.9563521634		0.6288255998	0.968042734	0.6087300529
617.5	0.9533383107	0.9603557514	0.9608809828	0.952604146	0.948665471	0.9558985415	0.9427677336	0.958425446	0.9585394277	0.9558955244		0.6291723103	0.9680424053	0.6090654766
618	0.9535917863	0.9605906838	0.9611117229	0.952479958	0.9486955659	0.9554420211	0.9431118044	0.9586599062	0.9587739158	0.9554389959		0.6295188217	0.9680386539	0.6093985528
618.5	0.9538528448	0.9608284853	0.9613453313	0.9523575516	0.9487291224	0.9549788484	0.9434714977	0.9588972297	0.9590112675	0.9549758151		0.6298826076	0.9680343676	0.6097480118
619	0.954113932	0.9610663159	0.9615789668	0.9522350793	0.948762602	0.9545157897	0.943831258	0.9591345823	0.9592486483	0.9545127483		0.6302461987	0.9680300814	0.610097279
619.5	0.9543821181	0.9613070169	0.9618154721	0.9521149734	0.9487996293	0.9540473058	0.9442060222	0.9593747994	0.9594888941	0.9540442563		0.6306283951	0.9680257951	0.6104645535
620	0.9546503347	0.9615477477	0.9620520051	0.951994801	0.9488365755	0.9535789388	0.9445808592	0.9596150464	0.9597291696	0.9535758812		0.6310104044	0.9680215087	0.6108316437
620.5	0.9549463377	0.9617910563	0.9622954412	0.9518813822	0.948877108	0.9531114345	0.9449700329	0.9598578659	0.959972018	0.9531083784		0.6314375978	0.9680172223	0.6112424695
621	0.9552423859	0.9620343953	0.9625389079	0.9517678955	0.9489175554	0.9526440446	0.9453592852	0.9601007159	0.9602148968	0.95264099		0.6318646492	0.9680129359	0.6116531541
621.5	0.9555448221	0.9622799704	0.9627846117	0.9516574108	0.9489616279	0.9521734286	0.9457620123	0.9603457973	0.9604600074	0.9521703755		0.6323105833	0.9680086494	0.6120821137
622	0.9558473055	0.9625255765	0.9630303466	0.9515468582	0.9490056117	0.9517029287	0.9461648237	0.9605909097	0.960705149	0.9516998772		0.6327563896	0.9680043629	0.6125109457
622.5	0.9561557417	0.9627731746	0.9632780746	0.9514398946	0.9490533584	0.9512303761	0.9465805873	0.9608380102	0.9609522788	0.951227326		0.6332218611	0.9680000763	0.6129588098
623	0.956464227	0.9630208042	0.9635258341	0.9513328632	0.9491010131	0.9507579407	0.9469964409	0.9610851421	0.9611994401	0.9507548922		0.6336872223	0.9679957897	0.6134065632
623.5	0.9567782295	0.9632702306	0.9637753913	0.9512296191	0.949152472	0.9502845742	0.9474245293	0.9613340672	0.9614483948	0.9502815272		0.6341726485	0.9679915031	0.6138737352
624	0.9570922829	0.9635196891	0.9640249806	0.9511263076	0.9492038358	0.9498113255	0.9478527132	0.9615830242	0.9616973815	0.94980828		0.634657985	0.9679872164	0.6143408163
624.5	0.9574121989	0.9637714357	0.9642768593	0.951027564	0.9492595324	0.9493381686	0.9482931917	0.9618342648	0.961948652	0.9493351247		0.6351672289	0.9679829296	0.614831035
625	0.9577321678	0.9640232149	0.9645287705	0.9509287533	0.9493151314	0.9488651297	0.9487337712	0.962085538	0.962199955	0.9488620872		0.6356764114	0.9679786429	0.61532119
625.5	0.958056733	0.9642761552	0.9647818434	0.9508343711	0.9493744744	0.9483931552	0.9491850036	0.9623379698	0.9624524168	0.9483901143		0.6362054514	0.9679743561	0.6158305621
626	0.9583813527	0.9645291283	0.9650349491	0.9507399227	0.9494337174	0.9479212981	0.949636342	0.9625904344	0.9627049115	0.9479182587		0.6367344557	0.9679700692	0.6163398952
626.5	0.9587101808	0.9647831648	0.9652891189	0.9506504434	0.9494969436	0.9474518169	0.9500975651	0.9628439603	0.9629584675	0.947448779		0.6372846208	0.9679657823	0.6168697065
627	0.9590390648	0.9650372345	0.9655433218	0.9505608989	0.9495600681	0.9469824517	0.950558899	0.9630975193	0.9632120567	0.9469794153		0.6378347808	0.9679614953	0.6173995082
627.5	0.9593717201	0.9652921227	0.9657983437	0.9504767192	0.949627027	0.9465164807	0.9510293484	0.9633518952	0.9634664628	0.9465134458		0.6384062447	0.9679572084	0.6179499264
628	0.9597044326	0.9655470442	0.966053399	0.9503924757	0.9496938827	0.9460506241	0.9514999132	0.9636063044	0.9637209023	0.9460475907		0.6389777372	0.9679529213	0.6185003673
628.5	0.9600405278	0.9658025884	0.9663090771	0.9503138946	0.9497647662	0.9455891774	0.9519787746	0.9638613349	0.9639759631	0.9455861454		0.6395709762	0.9679486343	0.619071853
629	0.9603766814	0.966058166	0.9665647888	0.9502352511	0.9498355457	0.9451278427	0.9524577556	0.9641163988	0.9642310574	0.9451248122		0.6401642812	0.9679443471	0.6196433972
629.5	0.9607130401	0.9663117636	0.9668185194	0.9501618018	0.9499087024	0.944672903	0.9529407541	0.9643694867	0.9644841753	0.944669874		0.6407687715	0.96794006	0.6202257631
630	0.9610494571	0.9665653942	0.967072283	0.9500882922	0.9499817553	0.9442180721	0.9534238742	0.9646226075	0.9647373263	0.9442150446		0.6413733527	0.9679395173	0.6208106135
630.5	0.9613884286	0.9668193034	0.9673263254	0.9500212877	0.9500589348	0.9437699211	0.9539138433	0.9648760064	0.9649907552	0.943766895		0.6420011061	0.9679421574	0.6214199356
631	0.9617274593	0.9670732457	0.9675804008	0.9499542249	0.9501360104	0.9433218755	0.9544039374	0.9651294382	0.9652442172	0.9433188508		0.6426289953	0.9679447975	0.6220293927
631.5	0.9620686546	0.9673271228	0.967834411	0.9498937228	0.9502173121	0.9428812783	0.9549001071	0.965382805	0.9654976141	0.942878255		0.6432796076	0.9679474375	0.6226608478
632	0.9624099099	0.9675810329	0.9680884542	0.9498331643	0.9502985102	0.9424407826	0.955396405	0.9656362047	0.965751044	0.9424377607		0.6439304027	0.9679500775	0.6232924832
632.5	0.9627529395	0.9678349268	0.9683424813	0.9497796117	0.9503837921	0.9420088423	0.9558979554	0.9658895883	0.9660044578	0.9420058218		0.6446050547	0.9679527175	0.6239472145
633	0.9630960298	0.9680888538	0.9685965415	0.9497260048	0.9504689711	0.9415769993	0.9563996367	0.9661430049	0.9662579045	0.9415739802		0.6452799416	0.9679553575	0.6246021765
633.5	0.9634426592	0.9683442887	0.9688521103	0.94968067	0.9505598886	0.9411545275	0.9569084312	0.9663979264	0.9665128563	0.9411515098		0.6459884075	0.9679579974	0.6252896452
634	0.9637893507	0.968599757	0.9691077126	0.9496352829	0.950650704	0.9407321485	0.9574173603	0.9666528812	0.9667678414	0.9407291322		0.6466971808	0.9679606373	0.6259774153
634.5	0.9641368884	0.9688545211	0.9693626103	0.9495973575	0.9507457111	0.940320196	0.9579299421	0.9669071333	0.9670221237	0.940317181		0.6474294704	0.9679632772	0.626687952
635	0.9644844883	0.9691093184	0.9696175413	0.9495593821	0.9508406178	0.9399083313	0.9584426604	0.9671614184	0.9672764391	0.9399053176		0.6481621255	0.9679659171	0.6273988462
635.5	0.9648325429	0.9693633127	0.9698716688	0.9495290724	0.9509398201	0.9395077061	0.9589583509	0.9674149022	0.9675299531	0.9395046936		0.6489187663	0.967968557	0.6281329618
636	0.9651806599	0.9696173401	0.9701258294	0.9494987153	0.9510389239	0.9391071634	0.9594741795	0.967668419	0.9677835	0.9391041523		0.6496758342	0.9679711968	0.6288674948
636.5	0.9655287415	0.9698701704	0.9703787923	0.9494763253	0.9511420894	0.9387187691	0.9599919078	0.9679207411	0.9680358521	0.9387157592		0.6504562129	0.9679738366	0.6296245959
637	0.9658768855	0.9701230334	0.9706317879	0.9494538906	0.9512451586	0.938330452	0.9605097752	0.9681730959	0.9682882369	0.9383274433		0.6512370818	0.9679764763	0.6303821757
637.5	0.9662217559	0.9703723857	0.970881271	0.9494383238	0.9513504583	0.9379552864	0.9610251408	0.968421947	0.9685371176	0.9379522789		0.6520293929	0.9679791161	0.6311508354
638	0.9665666875	0.9706217698	0.9711307858	0.9494227155	0.9514556652	0.9375801923	0.9615406442	0.9686708298	0.96878603	0.937577186		0.6528222354	0.9679817558	0.6319200136
638.5	0.9669108463	0.9708696597	0.9713788057	0.949415385	0.9515650016	0.937218723	0.9620567271	0.9689182214	0.969033451	0.9372157179		0.653638768	0.9679843955	0.6327121277
639	0.967255066	0.971117581	0.971626857	0.9494080158	0.9516742483	0.9368573193	0.9625729481	0.9691656444	0.9692809034	0.9368543154		0.6544558998	0.9679870352	0.6335048261
639.5	0.9675981195	0.9713639088	0.971873314	0.9494090784	0.9517876346	0.9365102053	0.9630889654	0.9694114771	0.9695267653	0.9365072024		0.655296846	0.9679896748	0.6343205809
640	0.9679412337	0.9716102676	0.972119802	0.9494101053	0.9519009344	0.9361631511	0.9636051207	0.9696573407	0.9697726582	0.9361601494		0.6561384619	0.9679923144	0.6351369883
640.5	0.9682827387	0.9718547858	0.9723644485	0.9494197192	0.9520182407	0.9358310994	0.96412019	0.9699013675	0.970016714	0.9358280988		0.6570034921	0.967994954	0.6359760652
641	0.9686243037	0.9720993346	0.9726091255	0.9494293003	0.9521354642	0.9354991018	0.9646353967	0.9701454247	0.9702608003	0.9354961022		0.657869264	0.9679975936	0.6368158645
641.5	0.9689638655	0.9723419927	0.9728519108	0.9494475737	0.9522568026	0.9351826744	0.9651489278	0.9703875951	0.9705029994	0.9351796758		0.658758748	0.9680002332	0.6376786216
642	0.9693034865	0.9725846808	0.9730947262	0.9494658172	0.952378062	0.9348662952	0.9656625952	0.9706297954	0.9707452285	0.9348632977		0.6596490482	0.9680028727	0.6385421736
642.5	0.9696449366	0.9728283353	0.9733385085	0.9494936146	0.9525052251	0.9345640755	0.9661793931	0.9708729602	0.9709884222	0.9345610789		0.6605767249	0.9680055122	0.639441911
643	0.9699864466	0.9730720202	0.9735823211	0.9495213846	0.9526323122	0.9342618989	0.966696329	0.9711161552	0.9712316462	0.9342589033		0.6615053252	0.9680081517	0.6403425472
643.5	0.9703250177	0.9733132216	0.9738236491	0.9495579631	0.9527631034	0.933976525	0.9672096739	0.9713568718	0.9714723914	0.9339735303		0.6624559717	0.9680107911	0.6412645292
644	0.9706636478	0.9735544528	0.9740650067	0.9495945173	0.9528938228	0.9336911885	0.9677231549	0.9715976181	0.9717131663	0.9336881947		0.6634076172	0.9680134305	0.6421874833
644.5	0.9709989434	0.9737928542	0.9743035332	0.9496397452	0.9530282102	0.9334229815	0.9682325499	0.9718355404	0.9719511169	0.9334199885		0.6643802631	0.9680160699	0.6431307713
645	0.9713342968	0.9740312847	0.9745420887	0.9496849517	0.9531625303	0.9331548065	0.9687420788	0.9720734916	0.9721890965	0.9331518144		0.6653539821	0.9680187093	0.644075103
645.5	0.9716658215	0.9742667855	0.974777713	0.9497391322	0.9533003886	0.9329045217	0.9692465345	0.972308519	0.9724241518	0.9329015305		0.6663487778	0.9680213487	0.6450398426
646	0.9719974026	0.9745023145	0.9750133656	0.9497932944	0.9534381843	0.9326542637	0.9697511215	0.9725435747	0.9726592354	0.9326512733		0.6673447224	0.9680232393	0.6460051999
646.5	0.9723197878	0.9747306706	0.9752418414	0.9498547651	0.9535764014	0.9324238617	0.9702427639	0.9727714717	0.9728871596	0.932420872		0.6683406203	0.9680189531	0.6469663876
647	0.9726422263	0.9749590532	0.9754703437	0.9499162209	0.9537145616	0.932193481	0.9707345309	0.9729993953	0.9731151102	0.932190492		0.6693376892	0.9680146669	0.6479287003
647.5	0.9729604353	0.975184453	0.9756958617	0.9499866652	0.9538562882	0.9319817411	0.9712203247	0.973224342	0.9733400837	0.9319787528		0.6703561805	0.9680103806	0.6489117414
648	0.9732786962	0.9754098786	0.9759214056	0.9500570975	0.9539979627	0.9317700179	0.97170624	0.9734493146	0.9735650831	0.9317670303		0.6713759204	0.9680060943	0.6498959825
648.5	0.9735924786	0.9756319747	0.9761436182	0.950136429	0.9541430721	0.9315771191	0.9721854379	0.9736709643	0.9737867591	0.9315741321		0.6724157153	0.968001808	0.6508996281
649	0.9739063114	0.9758540959	0.9763658559	0.9502157514	0.9542881343	0.9313842326	0.9726647539	0.973892639	0.9740084602	0.9313812462		0.6734568334	0.9679975216	0.6519045456
649.5	0.9742152195	0.9760728367	0.9765847113	0.9503039811	0.9544365485	0.9312106921	0.9731366072	0.9741109401	0.9742267872	0.9312077062		0.6745179025	0.9679932352	0.6529287666
650	0.9745241764	0.9762916018	0.9768035912	0.9503922045	0.9545849202	0.9310371597	0.9736085748	0.9743292655	0.9744451386	0.9310341744		0.6755803699	0.9679889487	0.6539543321
650.5	0.9748279591	0.9765068862	0.9770189885	0.9504894391	0.9547364142	0.9308832546	0.97407258	0.9745441172	0.9746600158	0.9308802698		0.6766624706	0.9679846622	0.654998893
651	0.975131789	0.9767221942	0.9772344094	0.9505866701	0.9548878705	0.930729354	0.9745366957	0.9747589924	0.9748749166	0.9307263697		0.6777460443	0.9679803757	0.6560448706
651.5	0.9754335469	0.976936489	0.9774488166	0.9506950563	0.9550455213	0.9305966643	0.9749968823	0.9749728565	0.9750888061	0.9305936805		0.6788672611	0.9679760891	0.6571272764
652	0.9757353515	0.9771508072	0.9776632472	0.9508034417	0.9552031393	0.9304639756	0.9754571775	0.9751867439	0.975302719	0.9304609922		0.679990081	0.9679718025	0.6582112243
652.5	0.976031138	0.9773610495	0.9778735997	0.9509206595	0.9553637659	0.9303516231	0.9759080176	0.9753965636	0.9755125636	0.93034864		0.6811304428	0.9679675158	0.6593121427
653	0.9763269694	0.9775713143	0.9780839748	0.9510378791	0.9555243644	0.9302392687	0.9763589619	0.9756064057	0.9757224307	0.930236286		0.6822724783	0.9679632291	0.6604146712
653.5	0.9766163843	0.9777773038	0.9782900723	0.9511638413	0.9556877398	0.930147486	0.9767998009	0.9758119812	0.9759280307	0.9301445035		0.6834310288	0.9679589423	0.6615331757
654	0.9769058421	0.9779833149	0.9784961915	0.9512898077	0.9558510917	0.9300556989	0.9772407393	0.9760175783	0.9761336522	0.9300527168		0.6845913201	0.9679546555	0.6626533554
654.5	0.9771885838	0.9781849502	0.9786979325	0.9514242776	0.9560170896	0.9299845271	0.9776709711	0.9762188083	0.9763349061	0.9299815452		0.685767151	0.9679503686	0.6637885666
655	0.9774713663	0.9783866062	0.9788996943	0.951558754	0.9561830685	0.9299133491	0.9781012976	0.976420059	0.9765361808	0.9299103674		0.6869447868	0.9679460818	0.6649255148
655.5	0.9777442701	0.9785813641	0.9790945543	0.9516992547	0.9563483983	0.9298611446	0.9785161188	0.9766144254	0.9767305703	0.9298581631		0.6881188071	0.9679417948	0.6660589532
656	0.9780172119	0.9787761412	0.9792894336	0.9518397638	0.9565137132	0.9298089326	0.978931028	0.976808811	0.976924979	0.9298059513		0.6892946342	0.9679375078	0.6671941304
656.5	0.9782829353	0.9789663902	0.9794797823	0.9519884394	0.9566813534	0.9297770411	0.9793344194	0.9769986776	0.9771148681	0.9297740598		0.6904839356	0.9679332208	0.6683423397
657	0.9785486948	0.9791566575	0.9796701494	0.9521371254	0.9568489827	0.929745141	0.9797378939	0.9771885625	0.9773047756	0.9297421598		0.6916750996	0.9679289338	0.6694923417
657.5	0.9788072319	0.9793421972	0.9798557864	0.9522938869	0.9570188007	0.9297338969	0.9801294457	0.9773737292	0.9774899644	0.9297309158		0.6928793333	0.9679246467	0.6706549839
658	0.9790658032	0.9795277543	0.9800414409	0.9524506606	0.9571886115	0.9297226438	0.9805210756	0.9775589134	0.9776751706	0.9297196627		0.6940854834	0.9679203595	0.6718194707
658.5	0.9793167532	0.9797084337	0.980222215	0.9526152694	0.9573605271	0.9297320461	0.9809001801	0.9777392296	0.9778555083	0.929729065		0.6953034384	0.9679224991	0.6729998417
659	0.9795677353	0.9798891297	0.9804030057	0.9527798921	0.9575324392	0.9297414394	0.9812793578	0.9779195624	0.9780358625	0.9297384583		0.6965233589	0.9679264115	0.6741833553
659.5	0.9798109439	0.9800648966	0.9805788648	0.9529523038	0.9577062208	0.9297714404	0.9816456047	0.978094976	0.978211297	0.9297684592		0.6977543633	0.9679303238	0.6753776068
660	0.9800541827	0.9802406792	0.9807547396	0.953124731	0.9578800024	0.9298014328	0.9820119198	0.9782704053	0.9783867471	0.9297984514		0.6989873791	0.9679342361	0.6765738149
660.5	0.9802907314	0.9804124214	0.9809309819	0.9533134821	0.9580561341	0.9298616652	0.9823669763	0.9784418023	0.9785581645	0.9298587023		0.700260365	0.9679381484	0.677808721
661	0.9805273087	0.9805841787	0.9811072408	0.9535022533	0.9582322688	0.9299218909	0.982722097	0.9786132143	0.9787295969	0.9299189465		0.7015355094	0.9679420606	0.6790457265
661.5	0.9807553636	0.9807507066	0.9812782692	0.9536984315	0.9584099506	0.9300028262	0.9830631793	0.9787794076	0.9788958099	0.9299999002		0.7028194614	0.9679459727	0.6802912672
662	0.9809834451	0.9809172487	0.9814493131	0.9538946313	0.9585876383	0.9300837566	0.9834043208	0.9789456149	0.979062037	0.9300808491		0.7041056094	0.9679498848	0.6815389435
662.5	0.9812029508	0.9810782134	0.9816147782	0.9540979495	0.9587665879	0.9301852082	0.9837310678	0.979106256	0.9792226972	0.930182319		0.7053986302	0.9679537969	0.6827932824
663	0.9814224812	0.9812391912	0.9817802578	0.9543012905	0.958945546	0.9302866573	0.984057869	0.9792669103	0.9793833706	0.9302837864		0.7066938764	0.9679577088	0.6840497854
663.5	0.9816331846	0.9813945403	0.9819401071	0.954511604	0.9591257227	0.9304085845	0.9843699192	0.9794219472	0.9795384259	0.930405732		0.7079952566	0.9679616208	0.6853122361
664	0.9818439107	0.9815499017	0.98209997	0.9547219413	0.9593059102	0.9305305121	0.9846820188	0.9795769963	0.9796934935	0.9305276779		0.7092988881	0.9679655327	0.686576876
664.5	0.9820456083	0.9816997316	0.9822542997	0.9549389567	0.9594871276	0.9306725385	0.9849790609	0.979726525	0.97984304	0.9306697225		0.7106076739	0.9679694445	0.6878465153
665	0.9822473266	0.981849573	0.9824086422	0.9551559967	0.9596683578	0.9308145684	0.9852761476	0.9798760652	0.979992598	0.9308117707		0.7119187318	0.9679733563	0.6891183643
665.5	0.982438677	0.981992594	0.9825561618	0.9553786952	0.9598498515	0.9309768496	0.9855562352	0.9800187987	0.9801353485	0.9309740701		0.7132277579	0.9679772681	0.6903882566
666	0.9826300459	0.9821356253	0.982703693	0.9556014188	0.9600313594	0.931139138	0.9858363624	0.9801615426	0.9802781093	0.9311363767		0.7145390509	0.9679811798	0.6916603535
666.5	0.9828121314	0.9822729732	0.9828455387	0.9558303782	0.9602135595	0.9313210102	0.9861010171	0.9802986144	0.9804151974	0.931318267		0.7158532315	0.9679850914	0.6929352557
667	0.9829942338	0.9824103306	0.9829873953	0.9560593634	0.9603957752	0.9315028936	0.9863657072	0.9804356957	0.980552295	0.9315001687		0.7171696895	0.967989003	0.6942123728
667.5	0.9831669008	0.9825417058	0.9831232673	0.9562941468	0.9605784909	0.9317041766	0.986614619	0.9805668069	0.9806834218	0.9317014697		0.7184870813	0.9679929145	0.6954904039
668	0.983339583	0.9826730899	0.9832591493	0.9565289562	0.9607612231	0.9319054753	0.9868635619	0.9806979268	0.9808145573	0.9319027865		0.7198067528	0.967996826	0.6967706521
668.5	0.9835027275	0.9827984405	0.9833889955	0.9567692663	0.9609442613	0.9321257971	0.9870965699	0.9808230255	0.9809396709	0.9321231264		0.7211260591	0.9680007375	0.698050557
669	0.9836658854	0.9829237992	0.9835188508	0.9570096025	0.9611273165	0.9323461396	0.987329605	0.9809481322	0.9810647925	0.932343487		0.7224476417	0.9680046489	0.6993326757
669.5	0.983819255	0.9830429247	0.9836424704	0.9572551949	0.9613104801	0.9325852255	0.9875463502	0.9810670183	0.9811836928	0.932582591		0.7237670393	0.9680085602	0.7006126896
670	0.9839726366	0.9831620575	0.9837660982	0.9575008134	0.9614936611	0.9328243372	0.9877631189	0.9811859117	0.9813026002	0.9328217207		0.7250887021	0.9680124715	0.7018949066
670.5	0.9841168703	0.9832755008	0.9838840341	0.9577526226	0.9616779379	0.9330835541	0.9879643844	0.9812991269	0.981415829	0.9330809555		0.7264143771	0.9680163827	0.7031810176
671	0.9842611145	0.9833889506	0.9840019776	0.958004458	0.9618622324	0.9333428024	0.98816567	0.9814123487	0.9815290642	0.9333402219		0.727742326	0.9680202939	0.7044693403
671.5	0.9843952178	0.9834959663	0.9841134839	0.9582609579	0.9620462449	0.9336201894	0.9883502054	0.9815191493	0.9816358775	0.9336176269		0.729065148	0.9680242051	0.7057527103
672	0.9845293303	0.9836029878	0.984224997	0.9585174835	0.9622302746	0.9338976136	0.9885347577	0.9816259557	0.9817426966	0.9338950691		0.7303902201	0.9680281161	0.7070382688
672.5	0.9846532494	0.9837034748	0.9843299724	0.9587781805	0.9624137742	0.9341926575	0.9887024044	0.9817262407	0.9818429935	0.9341901309		0.7317082722	0.9680320272	0.708317042
673	0.9847771764	0.9838039669	0.9844349538	0.9590389026	0.9625972903	0.9344877444	0.9888700651	0.9818265308	0.9819432955	0.9344852357		0.7330285431	0.9680359382	0.7095979734
673.5	0.9848908579	0.9838978239	0.9845332967	0.9593035967	0.9627800774	0.9348002218	0.9890206656	0.9819201992	0.9820369751	0.9347977311		0.7343405982	0.9680398491	0.7108709619
674	0.9850045459	0.9839916854	0.984631645	0.9595683153	0.9629628798	0.9351127484	0.9891712771	0.982013872	0.982130659	0.9351102756		0.7356548357	0.96804376	0.7121460732
674.5	0.9851071934	0.9840784645	0.9847229071	0.9598344855	0.9631428215	0.9354385715	0.9893039792	0.9821004767	0.982217274	0.9354361165		0.7369481843	0.9680476708	0.7134009733
675	0.9852098462	0.9841652475	0.9848141738	0.9601006789	0.963322777	0.9357644487	0.9894366897	0.9821870852	0.9823038928	0.9357620117		0.7382436366	0.9680515816	0.71465792
675.5	0.9853022985	0.984245492	0.9848988985	0.9603700478	0.9635016472	0.9361063393	0.9895524293	0.9822671684	0.9823839856	0.9361039202		0.7395279837	0.9680554924	0.7159041263
676	0.9853947551	0.9843257398	0.9849836272	0.9606394389	0.9636805297	0.9364482904	0.9896681754	0.9823472549	0.9824640816	0.9364458892		0.7408143873	0.968059403	0.7171523335
676.5	0.9854769598	0.9843992498	0.9850616144	0.9609117582	0.963858271	0.9368060743	0.9897670953	0.9824206172	0.9825374526	0.9368036909		0.7420885248	0.9680633137	0.7183886764
677	0.9855591678	0.9844727626	0.9851396049	0.9611840986	0.9640360227	0.9371639249	0.9898660199	0.9824939823	0.9826108264	0.9371615595		0.7433646672	0.9680672243	0.71962697
677.5	0.9856310229	0.9845396358	0.985210952	0.9614590666	0.9642124305	0.9375370411	0.9899480157	0.982560721	0.9826775731	0.9375346936		0.7446272773	0.9680711348	0.7208521733
678	0.9857028806	0.9846065112	0.9852823019	0.9617340544	0.9643888465	0.9379102306	0.9900300144	0.982627462	0.982744322	0.9379079009		0.7458918361	0.9680750453	0.722079273
678.5	0.9857644335	0.9846665478	0.9853468089	0.962011224	0.964563714	0.9382981666	0.9900951809	0.982687378	0.9828042451	0.9382958548		0.7471409079	0.9680789557	0.7232913898
679	0.9858259882	0.9847265862	0.9854113183	0.962288412	0.9647385873	0.9386861823	0.9901603491	0.9827472957	0.9828641699	0.9386838883		0.7483918655	0.9680828661	0.7245053422
679.5	0.9858770882	0.984779785	0.9854689837	0.9625683728	0.9649125558	0.9390901197	0.9902085338	0.9828003875	0.9829172681	0.9390878436		0.7496298007	0.9680867764	0.7257066973
680	0.9859281894	0.9848329852	0.9855266511	0.9628483505	0.9650865274	0.939494144	0.9902567192	0.9828534808	0.9829703677	0.9394918858		0.7508695656	0.9680906867	0.7269098334
680.5	0.9859688842	0.9848792458	0.9855773744	0.9631298118	0.9652585412	0.9399118769	0.9902879193	0.9828996484	0.9830165408	0.9399096365		0.7520905386	0.968094597	0.7280947869
681	0.9860095797	0.9849255075	0.9856280993	0.9634112884	0.9654305552	0.9403297031	0.9903191195	0.9829458171	0.983062715	0.9403274805		0.753313268	0.9680969032	0.7292802419
681.5	0.986039769	0.9849648785	0.9856719289	0.9636939471	0.9656004551	0.9407606695	0.9903334823	0.982985109	0.9831020115	0.9407584648		0.7545159601	0.9680965745	0.7304443164
682	0.9860699586	0.9850042503	0.9857157597	0.9639766193	0.9657703522	0.9411917355	0.9903478447	0.9830244017	0.9831413089	0.9411895487		0.7557203318	0.9680962457	0.7316100161
682.5	0.9860896411	0.9850365325	0.985752496	0.9642599273	0.9659378804	0.9416352278	0.9903453693	0.983056619	0.98317353	0.9416330589		0.7569021095	0.968095917	0.7327538418
683	0.9861093238	0.9850688153	0.9857892332	0.964543247	0.9661054024	0.9420788259	0.9903428934	0.9830888369	0.9832057517	0.9420766748		0.758085483	0.9680955882	0.7338992116
683.5	0.986118598	0.9850940575	0.9858189251	0.9648268511	0.9662703476	0.9425341838	0.990323679	0.9831140284	0.9832309462	0.9425320507		0.759244871	0.9680952595	0.7350213605
684	0.9861278722	0.9851193001	0.9858486174	0.965110465	0.9664352832	0.9429896536	0.9903044643	0.9831392202	0.9832561411	0.9429875383		0.7604057682	0.9680949308	0.7361449695
684.5	0.9861270848	0.9851379481	0.9858717105	0.9653944535	0.9665974275	0.9434562147	0.9902690581	0.9831578307	0.9832747538	0.9434541173		0.7615433833	0.968094602	0.7372460386
685	0.9861262972	0.9851565962	0.9858948039	0.9656784499	0.9667595589	0.9439228934	0.990233652	0.9831764413	0.9832933666	0.9439208139		0.7626824243	0.9680942733	0.7383484873
685.5	0.9861151507	0.985168104	0.9859107517	0.9659620791	0.966918944	0.9444002883	0.9901818568	0.983187926	0.9833048526	0.9443982267		0.7637947708	0.9680939445	0.7394250925
686	0.986104004	0.9851796118	0.9859266997	0.9662457139	0.9670783124	0.9448778065	0.9901300625	0.9831994107	0.9833163387	0.9448757628		0.7649084511	0.9680936158	0.7405029881
686.5	0.9860826473	0.9851842272	0.9859357501	0.9665286794	0.9672346267	0.9453653723	0.9900619802	0.9832040168	0.9833209453	0.9453633465		0.7659946381	0.968093287	0.741554267
687	0.9860612906	0.9851888425	0.9859448004	0.9668116484	0.9673909204	0.9458530668	0.9899938997	0.9832086228	0.9833255519	0.9458510589		0.7670820666	0.9680929583	0.7426067471
687.5	0.9860296747	0.9851862676	0.9859466551	0.9670934998	0.9675440981	0.9463500906	0.9899099804	0.9832060531	0.9833229819	0.9463481006		0.7681396162	0.9680926295	0.7436303009
688	0.9859980592	0.9851836927	0.9859485098	0.9673753526	0.9676972514	0.9468472483	0.9898260641	0.9832034834	0.9833204119	0.9468452762		0.7691983105	0.9680923008	0.7446549621
688.5	0.9859563337	0.985174126	0.9859433671	0.9676557836	0.9678470336	0.9473531628	0.9897261626	0.983193936	0.9833108633	0.9473512087		0.7702261694	0.968091972	0.7456497712
689	0.9859146089	0.9851645594	0.9859382244	0.9679362138	0.9679967876	0.9478592162	0.9896262657	0.9831843885	0.9833013147	0.9478572801		0.771255076	0.9680916433	0.7466455939
689.5	0.9858628246	0.9851479019	0.9859259852	0.9682148233	0.9681431536	0.9483733548	0.9895109827	0.9831677645	0.9832846887	0.9483714366		0.7722517146	0.9680913145	0.7476101776
690	0.9858110415	0.9851312445	0.9859137459	0.9684934298	0.9682894875	0.9488876368	0.9893957058	0.9831511406	0.9832680628	0.9488857366		0.7732493032	0.9680909858	0.7485756802
690.5	0.9857493982	0.9851074469	0.9858943605	0.968768577	0.9684315773	0.9494071903	0.9892654932	0.9831273908	0.9832443102	0.9494053082		0.7742081901	0.9680906571	0.7495037154
691	0.9856877566	0.9850836495	0.9858749752	0.9690437188	0.9685736313	0.9499268904	0.9891352886	0.9831036413	0.9832205579	0.9499250263		0.775167919	0.9680903283	0.7504325652
691.5	0.9856162559	0.985052861	0.9858485929	0.9693162874	0.9687118793	0.9504531825	0.9889901522	0.9830729147	0.9831898276	0.9504513364		0.7760924177	0.9680899996	0.7513273083
692	0.9855447577	0.985022073	0.9858222108	0.9695888483	0.9688500875	0.9509796249	0.988845026	0.9830421885	0.9831590978	0.9509777968		0.7770176604	0.9680896708	0.7522227711
692.5	0.9854636	0.9849842942	0.985788832	0.9698584834	0.9689843797	0.9515119363	0.9886853196	0.9830044857	0.9831213905	0.9515101263		0.7779063523	0.9680893421	0.7530828488
693	0.9853824455	0.9849465161	0.9857554534	0.9701281087	0.9691186282	0.9520444015	0.9885256258	0.9829667835	0.9830836839	0.9520426096		0.7787956909	0.9680890133	0.753943552
693.5	0.9852917323	0.9849017974	0.9857151283	0.9703944578	0.9692488011	0.9525820594	0.9883515054	0.9829221547	0.9830390498	0.9525802855		0.7796471212	0.9680886846	0.754767556
694	0.985201023	0.9848570797	0.9856748037	0.9706607949	0.9693789266	0.9531198741	0.9881773999	0.9828775269	0.9829944166	0.9531181183		0.7804991018	0.9680883558	0.7555920922
694.5	0.9851009549	0.9848053724	0.9856274832	0.9709234051	0.9695047187	0.9536621073	0.9879892203	0.9828259235	0.9829428071	0.9536603697		0.7813114197	0.9680880271	0.7563782309
695	0.9850008916	0.9847536664	0.9855801636	0.971186001	0.9696304596	0.9542045001	0.9878010582	0.9827743214	0.9828911989	0.9542027806		0.7821241924	0.9680876983	0.7571648092
695.5	0.9848914218	0.9846951698	0.9855260473	0.9714447661	0.9697519525	0.9547507786	0.9875992241	0.9827159424	0.9828328129	0.9547490773		0.7828971329	0.9680873696	0.7579128261
696	0.984781958	0.9846366749	0.9854719321	0.9717035147	0.9698733905	0.9552972189	0.9873974103	0.9826575651	0.9827744287	0.9552955357		0.7836704368	0.9680870408	0.7586611942
696.5	0.9846633373	0.9845713407	0.9854109712	0.9719578341	0.9699903235	0.9558465731	0.9871822276	0.9825923622	0.9827092181	0.9558449081		0.784401721	0.9680867121	0.7593688831
697	0.9845447236	0.9845060086	0.9853500118	0.972212135	0.970107198	0.9563960907	0.986967068	0.9825271614	0.9826440095	0.956394444		0.785133278	0.9680863834	0.7600768356
697.5	0.9844171535	0.9844338876	0.9852822571	0.9724619024	0.9702194579	0.9569480855	0.9867388926	0.9824551854	0.9825720249	0.9569464569		0.7858223447	0.9680860546	0.7607436533
698	0.9842895913	0.9843617692	0.9852145043	0.9727116492	0.9703316559	0.9575002452	0.9865107431	0.9823832119	0.9825000428	0.9574986349		0.7865115978	0.9680857259	0.7614106511
698.5	0.9841531741	0.9842828628	0.9851399571	0.9729563639	0.9704390318	0.9580540043	0.9862698316	0.9823044642	0.9824212857	0.9580524123		0.7871564599	0.9680853971	0.7620346741
699	0.9840167661	0.9842039596	0.9850654123	0.9732010562	0.9705463424	0.9586079293	0.9860289492	0.9822257195	0.9823425317	0.9586063556		0.7878014245	0.9680869639	0.7626602892
699.5	0.9838717529	0.9841184677	0.9849842723	0.9734404634	0.9706488685	0.9591627706	0.9857758562	0.9821403995	0.9822572016	0.9591612152		0.7884018133	0.9680893326	0.7632433853
700	0.9837267503	0.9840329795	0.9849031352	0.9736798463	0.9707513263	0.9597177784	0.9855227953	0.9820550831	0.9821718751	0.9597162413		0.7890022263	0.9680917013	0.7638265076
700.5	0.98357166	0.9839412066	0.9848101846	0.9739107158	0.9708506018	0.9602703686	0.9852546567	0.9819648692	0.9820815691	0.9602688306		0.7895463009	0.96809407	0.7643550919
701	0.9834165817	0.9838494378	0.9847172382	0.9741415555	0.9709498041	0.9608231179	0.9849865542	0.9818746591	0.9819912669	0.960821579		0.7900902986	0.9680964386	0.7648836043
701.5	0.9832531513	0.9837511817	0.984617799	0.9743665049	0.9710438081	0.9613754051	0.9847067007	0.9817779744	0.9818944896	0.9613738653		0.7905872127	0.9680988073	0.7653665377
702	0.9830897342	0.9836529303	0.9845183648	0.9745914229	0.9711377361	0.9619278509	0.9844268866	0.9816812942	0.9817977166	0.9619263103		0.7910839813	0.9681011759	0.7658493326
702.5	0.9829199966	0.9835486884	0.9844129351	0.974804409	0.9712236558	0.962467626	0.98414023	0.9815786352	0.9816949641	0.9624660845		0.7915134387	0.9681035445	0.7662669656
703	0.9827502734	0.9834444518	0.9843075108	0.9750173628	0.9713094995	0.9630075524	0.9838536147	0.9814759811	0.9815922167	0.9630060101		0.7919426836	0.9681059131	0.7666843948
703.5	0.9825726486	0.9833338791	0.9841957452	0.9752238757	0.9713900322	0.9635455363	0.9835562011	0.9813670034	0.9814831448	0.963543993		0.7923232398	0.9681082816	0.7670546901
704	0.9823950397	0.9832233124	0.9840839858	0.9754303548	0.9714704865	0.9640836703	0.9832588322	0.9812580313	0.9813740786	0.9640821262		0.7927035288	0.9681106501	0.7674247286
704.5	0.9822104224	0.9831080952	0.9839675722	0.9756347871	0.9715480501	0.9646262384	0.9829502757	0.9811444178	0.9812603705	0.9646246934		0.793056903	0.9681130187	0.7677687124
705	0.9820258223	0.9829928846	0.9838511653	0.9758391845	0.9716255321	0.965168959	0.9826417673	0.9810308104	0.9811466685	0.9651674132		0.7934099724	0.9681153872	0.7681124026
705.5	0.9818338704	0.9828715387	0.9837286181	0.97603669	0.9716977358	0.9657086549	0.9823235623	0.9809110797	0.9810268424	0.9657071082		0.793714022	0.9681177556	0.7684086376
706	0.981641937	0.9827502	0.9836060784	0.9762341593	0.9717698558	0.9662485014	0.9820054087	0.9807913559	0.9809070233	0.9662469538		0.7940177228	0.9681201241	0.7687045364
706.5	0.9814409734	0.9826203504	0.9834750206	0.976419647	0.9718336304	0.9667782945	0.9816774164	0.9806631378	0.9807787089	0.9667767461		0.7942449714	0.9681224925	0.7689264213
707	0.9812400302	0.9824905092	0.9833439715	0.9766050972	0.9718973203	0.9673082326	0.9813494786	0.9805349276	0.9806504024	0.9673066833		0.7944718241	0.9681248609	0.7691479242
707.5	0.9810319885	0.9823546351	0.9832068846	0.9767829087	0.9719551786	0.9678332655	0.9810124505	0.9804006962	0.9805160741	0.9678317154		0.7946463829	0.9681272293	0.769318801
708	0.9808239687	0.9822187702	0.9830698071	0.9769606818	0.9720129507	0.9683584405	0.98067548	0.9802664736	0.9803817545	0.9683568896		0.7948205183	0.9681295977	0.7694892686
708.5	0.9806091007	0.9820769731	0.9829267927	0.9771306165	0.9720649858	0.9688782621	0.9803298702	0.9801263302	0.9802415134	0.9688767103		0.7949423853	0.968131966	0.7696091344
709	0.980394256	0.9819351859	0.9827837885	0.977300512	0.9721169335	0.9693982227	0.9799843211	0.9799861963	0.980101282	0.9693966701		0.7950638088	0.9681343343	0.7697285713
709.5	0.9801737519	0.9817884088	0.9826357905	0.9774623679	0.9721630858	0.9699110016	0.9796318679	0.979841082	0.9799560695	0.9699094482		0.7951351475	0.9681367027	0.7697995199
710	0.9799532726	0.9816416424	0.9824878034	0.9776241843	0.9722091504	0.9704239156	0.979279478	0.9796959779	0.9798108674	0.9704223614		0.7952060334	0.9681390709	0.7698700304
710.5	0.9797264448	0.9814893927	0.9823343286	0.9777779122	0.9722493233	0.97093028	0.9789193493	0.979545401	0.9796601917	0.9709287249		0.7952249055	0.9681414392	0.7698901845
711	0.9794996431	0.9813371545	0.9821808657	0.9779316	0.9722894076	0.9714367757	0.9785592867	0.9793948351	0.9795095271	0.9714352199		0.7952433199	0.9681438074	0.7699098956
711.5	0.979267879	0.981181513	0.982023997	0.9780820386	0.9723268543	0.9719438589	0.9781914421	0.9792408723	0.9793554652	0.9719423022		0.7952358271	0.9681461757	0.7699045248
712	0.9790361421	0.9810258836	0.9818671407	0.9782324368	0.9723642106	0.9724510735	0.9778236665	0.9790869211	0.9792014149	0.9724495161		0.7952278699	0.9681485439	0.7698987043
712.5	0.9787986057	0.9808650214	0.9817050474	0.9783743489	0.9723957181	0.9729506435	0.9774491016	0.9789277469	0.9790421411	0.9729490853		0.7951678428	0.9681509121	0.7698424722
713	0.978561098	0.980704172	0.9815429674	0.9785162203	0.9724271348	0.9734503408	0.9770746083	0.9787685851	0.9788828797	0.9734487817		0.7951073582	0.9681532802	0.769785797
713.5	0.9783135973	0.9805332432	0.9813707996	0.9786443706	0.9724490103	0.973937751	0.9766900753	0.9785993634	0.9787135572	0.9739361911		0.7949582055	0.9681556484	0.7696432769
714	0.9780661276	0.980362329	0.9811986469	0.9787724793	0.9724707948	0.9744252819	0.9763056178	0.9784301557	0.9785442488	0.9744237213		0.7948086209	0.9681580165	0.7695003379
714.5	0.9778131615	0.9801862358	0.9810213111	0.9788916563	0.9724865312	0.9749037666	0.9759151226	0.9782557786	0.9783697704	0.9749022052		0.794605265	0.9681603846	0.769305339
715	0.9775602279	0.980010158	0.9808439912	0.9790107918	0.9725021769	0.9753823673	0.9755247054	0.9780814166	0.9781953071	0.9753808052		0.7944015049	0.9681627527	0.7691099477
715.5	0.9773068336	0.9798342935	0.9806668851	0.9791259852	0.9725156137	0.9758555637	0.9751327406	0.9779072669	0.9780210562	0.9758540007		0.7941823786	0.9681651207	0.7688996784
716	0.9770534721	0.9796584445	0.9804897949	0.979241138	0.9725289604	0.9763288731	0.9747408543	0.9777331322	0.9778468203	0.9763273094		0.7939628626	0.9681674888	0.7686890308
716.5	0.9767954077	0.9794779136	0.9803080193	0.9793472127	0.9725364079	0.9767922793	0.9743440715	0.9775543243	0.9776679107	0.9767907149		0.7936914869	0.9681698412	0.7684281608
717	0.9765373773	0.9792973991	0.9801262605	0.9794532471	0.972543766	0.9772557937	0.9739473694	0.9773755321	0.9774890169	0.9772542285		0.7934197591	0.9681716313	0.7681665025
717.5	0.9762743013	0.9791108202	0.9799384325	0.9795449708	0.9725418792	0.9776999549	0.9735477445	0.977190687	0.9773040694	0.977698389		0.7930708098	0.9681734214	0.7678300793
718	0.9760112606	0.9789242587	0.9797506224	0.9796366552	0.9725399059	0.978144215	0.9731482016	0.9770058588	0.9771191389	0.9781426484		0.7927215836	0.9681752115	0.7674933868
718.5	0.9757439167	0.9787331674	0.9795582791	0.979719116	0.9725319897	0.978577558	0.972744557	0.9768165092	0.9769296865	0.9785759907		0.7923203868	0.9681770016	0.7671063764
719	0.9754766093	0.9785420945	0.9793659546	0.9798015382	0.9725239882	0.9790109948	0.9723409961	0.9766271772	0.9767402518	0.9790094268		0.7919189684	0.9681787917	0.7667191499
719.5	0.9752051982	0.9783467405	0.979169346	0.9798745904	0.9725098988	0.9794331089	0.9719336324	0.9764335722	0.9765465435	0.9794315402		0.791466017	0.9681805817	0.7662820288
720	0.9749338248	0.9781514058	0.9789727569	0.9799476047	0.9724957254	0.9798553116	0.9715263539	0.9762399857	0.9763528538	0.9798537423		0.791012906	0.9681823718	0.7658447515
720.5	0.9746593356	0.9779538175	0.9787739129	0.9800160886	0.9724791043	0.9802741991	0.9711146858	0.9760441495	0.9761569142	0.9802726291		0.7905350511	0.9681841618	0.7653835158
721	0.974384885	0.9777562488	0.978575089	0.980084535	0.9724623988	0.9806931734	0.9707031049	0.9758483324	0.9759609937	0.9806916027		0.7900570655	0.9681859518	0.764922152
721.5	0.9741070247	0.9775546987	0.9783722806	0.980143418	0.9724398079	0.9810997183	0.9702888588	0.975648541	0.9757610985	0.981098147		0.7895284598	0.9681877418	0.7644117766
722	0.973829204	0.9773531689	0.9781694932	0.9802022646	0.9724171345	0.9815063446	0.9698747011	0.9754487694	0.9755612231	0.9815047726		0.788999796	0.9681895318	0.7639013431
722.5	0.973542509	0.9771420785	0.9779571376	0.9802455691	0.9723835093	0.9818949355	0.9694532609	0.9752394552	0.975351804	0.9818933629		0.7883765605	0.9681913218	0.7632993442
723	0.9732558562	0.9769310106	0.9777448049	0.9802888379	0.9723498036	0.9822836001	0.9690319122	0.9750301628	0.9751424069	0.9822820269		0.7877534092	0.9681931118	0.7626974246
723.5	0.9729661932	0.9767161632	0.9775286901	0.9803221533	0.9723100743	0.9826587214	0.9686085927	0.9748170977	0.9749292366	0.9826571476		0.787079354	0.9681949018	0.7620462178
724	0.9726765733	0.9765013391	0.9773125991	0.9803554342	0.9722702668	0.983033911	0.9681853657	0.9746040553	0.974716089	0.9830323366		0.7864054753	0.9681966917	0.7613951795
724.5	0.9723899498	0.9762891053	0.9770991011	0.9803848956	0.9722294627	0.9834004017	0.9677657672	0.9743935975	0.9745055264	0.9833988267		0.7857275092	0.9681984816	0.7607401814
725	0.9721033684	0.9760768943	0.9768856263	0.9804143242	0.9721885826	0.9837669571	0.9673462596	0.9741831619	0.9742949859	0.9837653815		0.7850497402	0.9682002716	0.7600853716
725.5	0.9718143693	0.975861646	0.9766691122	0.9804339555	0.9721420844	0.9841193545	0.9669259113	0.9739696943	0.9740814133	0.9841177783		0.7843246352	0.9682020615	0.7593847287
726	0.971525413	0.9756464212	0.9764526221	0.9804535556	0.9720955127	0.9844718113	0.9665056543	0.9737562495	0.9738678634	0.9844702345		0.7835998214	0.9682038514	0.758684365
726.5	0.9712331057	0.9754258907	0.9762308223	0.9804586244	0.9720393082	0.9848016149	0.9660853418	0.9735375087	0.9736490169	0.9848000376		0.7827999518	0.9682056412	0.7579113293
727	0.9709408424	0.9752053847	0.9760090477	0.9804636641	0.9719830346	0.98513147	0.9656651208	0.9733187918	0.9734301944	0.9851298922		0.7820005332	0.9682074311	0.7571387274
727.5	0.9706465087	0.9749819435	0.9757843359	0.9804590618	0.9719210097	0.9854467454	0.9652445996	0.9730971446	0.9732084414	0.9854451671		0.7811546388	0.968209221	0.7563211242
728	0.9703522196	0.9747585275	0.9755596498	0.9804544322	0.9718589185	0.9857620673	0.96482417	0.9728755221	0.972986713	0.9857604885		0.7803093019	0.9682110108	0.755504058
728.5	0.9700562547	0.9745322762	0.9753321266	0.9804400163	0.9717911313	0.9860624523	0.9644037347	0.9726510691	0.9727621538	0.9860608731		0.7794179494	0.9682128006	0.7546424357
729	0.9697603349	0.9743060509	0.9751046299	0.9804255748	0.9717232807	0.9863628789	0.963983391	0.9724266413	0.9725376199	0.9863612992		0.7785272659	0.9682145905	0.7537814579
729.5	0.9694645096	0.9740798022	0.9748771103	0.9804060392	0.9716536123	0.9866556586	0.9635636298	0.9722021896	0.9723130622	0.9866540783		0.7776199865	0.9682163803	0.7529044085
730	0.9691687294	0.9738535795	0.9746496172	0.9803864793	0.9715838818	0.9869484772	0.96314396	0.9719777632	0.9720885297	0.9869468965		0.776713421	0.9682181701	0.7520280472
730.5	0.9688719137	0.9736250658	0.9744198318	0.9803572413	0.9715087154	0.9872255471	0.9627253617	0.9717510496	0.9718617098	0.987223966		0.7757633666	0.9682199598	0.7511095756
731	0.9685751434	0.9733965786	0.9741900734	0.9803279809	0.9714334901	0.9875026513	0.9623068544	0.9715243618	0.9716349158	0.9875010698		0.7748141399	0.9682217496	0.7501919021
731.5	0.9682710025	0.9731592956	0.9739515125	0.9802827176	0.9713466864	0.9877579873	0.9618837394	0.9712888944	0.9713993413	0.9877564053		0.7737720218	0.9682235394	0.7491842856
732	0.9679669093	0.9729220412	0.9737129808	0.980237434	0.9712598272	0.9880133515	0.9614607175	0.9710534549	0.9711637947	0.9880117691		0.7727309727	0.9682253291	0.7481777003
732.5	0.9676621766	0.9726827953	0.9734724565	0.9801824818	0.9711673034	0.9882524505	0.9610393061	0.970816027	0.9709262595	0.9882508677		0.7716477536	0.9682271188	0.7471302812
733	0.967357492	0.9724435784	0.9732319618	0.9801275115	0.9710747274	0.9884915734	0.960617987	0.9705786275	0.9706887527	0.9884899903		0.7705657286	0.9682289086	0.7460840143
733.5	0.9670591383	0.9722091692	0.9729962792	0.9800682721	0.9709820663	0.988717254	0.9602060044	0.9703460258	0.9704560443	0.9887156705		0.7694881085	0.9682306983	0.7450420086
734	0.9667608306	0.971974788	0.9727606251	0.9800090167	0.9708893565	0.9889429553	0.9597941102	0.9701134513	0.9702233631	0.9889413714		0.7684116892	0.968232488	0.7440011616
734.5	0.96646252	0.9717388587	0.9725234223	0.9799402994	0.9707914421	0.9891521271	0.9593847983	0.9698793311	0.9699891362	0.9891505429		0.7672962994	0.9682342776	0.7429225782
735	0.9661642555	0.9715029578	0.9722862484	0.9798715683	0.9706934825	0.9893613159	0.9589755736	0.9696452386	0.9697549369	0.9893597313		0.7661822308	0.9682360673	0.74184527
735.5	0.9658661844	0.9712657067	0.9720477236	0.9797935787	0.9705904239	0.9895537689	0.958569271	0.9694097977	0.9695193891	0.9895521841		0.7650304124	0.9682378569	0.740731407
736	0.9655681593	0.9710284842	0.9718092281	0.9797155773	0.9704873234	0.9897462354	0.9581630545	0.9691743847	0.9692838694	0.9897446503		0.7638800359	0.9682396466	0.739618936
736.5	0.9652670419	0.970786417	0.9715658845	0.9796247632	0.9703753497	0.9899179805	0.9577569734	0.9689341357	0.969043513	0.989916395		0.7626644861	0.9682414362	0.7384433574
737	0.9649659715	0.9705443797	0.9713225714	0.9795339398	0.9702633379	0.9900897352	0.9573509783	0.9686939157	0.9688031857	0.9900881495		0.7614505848	0.9682432258	0.7372693705
737.5	0.9646654876	0.9703012404	0.9710781559	0.9794339659	0.9701463917	0.9902445911	0.9569483899	0.9684525952	0.9685617579	0.9902430051		0.7602009527	0.9682450154	0.7360607832
738	0.9643650504	0.9700581312	0.9708337712	0.979333985	0.9700294108	0.9903994538	0.9565458862	0.9682113042	0.9683203595	0.9903978675		0.7589530929	0.968246805	0.7348539074
738.5	0.964069071	0.9698184966	0.9705928643	0.9792298468	0.9699125057	0.9905433821	0.956150154	0.9679734803	0.9680824288	0.9905417956		0.7577066698	0.9682485946	0.7336484182
739	0.9637731371	0.9695788913	0.9703519872	0.9791257034	0.9697955682	0.9906873154	0.9557545037	0.967735685	0.9678445266	0.9906857287		0.7564620266	0.9682503842	0.7324446479
739.5	0.9634786206	0.9693386267	0.9701104509	0.979012568	0.9696738624	0.9908138921	0.9553632775	0.9674972311	0.9676059658	0.9908123052		0.7551844373	0.9682508569	0.7312079785
740	0.9631841492	0.9690983916	0.9698689447	0.9788994295	0.9695521277	0.9909404713	0.9549721314	0.9672588059	0.9673674338	0.9909388842		0.753908746	0.9682505282	0.7299725415
740.5	0.9628882536	0.9688545469	0.9696238266	0.9787738487	0.9694215682	0.9910441152	0.9545837476	0.9670167772	0.9671252979	0.9910425279		0.7525733785	0.9682501994	0.7286793238
741	0.9625924035	0.9686107326	0.9693787394	0.9786482675	0.9692909841	0.991147759	0.9541954428	0.9667747783	0.9668831918	0.9911461716		0.7512401205	0.9682498706	0.7273881495
741.5	0.962298019	0.9683666538	0.969133388	0.9785142952	0.9691558914	0.9912344353	0.9538118481	0.9665325146	0.966640821	0.9912328477		0.7498772315	0.9682495419	0.7260682859
742	0.9620036795	0.9681226055	0.9688880677	0.9783803248	0.9690207772	0.9913211097	0.9534283304	0.9662902807	0.96639848	0.991319522		0.7485165656	0.9682492131	0.7247505757
742.5	0.9617110985	0.9678783421	0.9686425327	0.9782380181	0.9688813582	0.9913907141	0.9530498115	0.9660478314	0.9661559236	0.9913891262		0.747127153	0.9682488844	0.7234050324
743	0.961418562	0.9676341092	0.9683970287	0.9780957153	0.9687419209	0.9914603153	0.9526713677	0.9658054119	0.9659133971	0.9914587273		0.7457400759	0.9682485556	0.7220617514
743.5	0.9611312082	0.9673937891	0.9681554412	0.9779491289	0.9686027434	0.9915180701	0.9523007926	0.9655668971	0.9656747757	0.991516482		0.7443565192	0.9682482268	0.7207218799
744	0.9608438974	0.9671534986	0.9679138838	0.9778025481	0.9684635497	0.9915758208	0.9519302895	0.9653284112	0.9654361833	0.9915742327		0.7429752961	0.9682478981	0.7193842687
744.5	0.9605591246	0.9669136309	0.9676727501	0.9776479377	0.9683202155	0.9916161487	0.9515657012	0.9650903466	0.9651980122	0.9916145605		0.7415687822	0.9682475693	0.7180221708
745	0.960274394	0.9666737926	0.9674316465	0.977493335	0.9681768682	0.9916564716	0.9512011826	0.9648523107	0.96495987	0.9916548834		0.7401647034	0.9682472405	0.7166624317
745.5	0.9599866739	0.9664288758	0.9671854608	0.9773259126	0.9680238887	0.9916744424	0.9508375615	0.9646092052	0.9647166575	0.9916728541		0.7386954176	0.9682469118	0.7152395568
746	0.9596989968	0.9661839898	0.9669393064	0.9771585007	0.9678708999	0.9916924078	0.9504740097	0.9643661296	0.9644734751	0.9916908195		0.7372288179	0.968246583	0.7138192839
746.5	0.959414052	0.9659399203	0.9666939699	0.9769836586	0.9677140293	0.9916934457	0.950116609	0.9641238685	0.9642311072	0.9916918574		0.7357404092	0.9682462543	0.7123778953
747	0.9591291495	0.9656958814	0.9664486644	0.9768088289	0.9675571523	0.9916944781	0.9497592753	0.9638816371	0.9639887691	0.9916928898		0.7342547799	0.9682459255	0.7109391989
747.5	0.9588471731	0.9654527569	0.9662042746	0.9766266718	0.9673966956	0.9916786328	0.9494085258	0.9636403177	0.9637473432	0.9916770445		0.7327486948	0.9682455967	0.7094806973
748	0.9585652382	0.9652096627	0.9659599157	0.976444529	0.9672362352	0.9916627822	0.9490578409	0.963399028	0.9635059469	0.9916611939		0.731245478	0.968245268	0.7080249738
748.5	0.9582923353	0.9649735684	0.9657225626	0.9762602493	0.9670782904	0.9916349817	0.9487197634	0.9631647242	0.9632715375	0.9916333935		0.7297654144	0.9682449392	0.7065916693
749	0.9580194713	0.9647375026	0.9654852387	0.9760759851	0.9669203434	0.9916071761	0.9483817461	0.9629304484	0.963037156	0.991605588		0.7282881386	0.9682446104	0.7051610651
749.5	0.9577501634	0.9645028396	0.9652493191	0.9758846966	0.9667590752	0.9915624446	0.9480509328	0.962697572	0.9628041741	0.9915608565		0.7267933898	0.9682442817	0.7037135436
750	0.9574808932	0.9642682048	0.9650134283	0.9756934255	0.9665978073	0.9915177086	0.9477201771	0.9624647231	0.9625712198	0.9915161206		0.7253015048	0.9682439529	0.7022687961
750.5	0.9572101961	0.9640301155	0.9647740808	0.9754915745	0.9664282166	0.9914524156	0.9473919567	0.9622284255	0.9623348164	0.9914508277		0.7237587008	0.9682436242	0.7007747475
751	0.9569395373	0.9637920553	0.964534763	0.9752897432	0.9662586295	0.9913871195	0.947063793	0.9619921562	0.9620984415	0.9913855317		0.7222189706	0.9682432954	0.6992836761
751.5	0.9566727248	0.9635556429	0.9642970948	0.9750816327	0.9660860723	0.9913056483	0.9467430192	0.9617575311	0.9618637108	0.9913040606		0.7206652145	0.9682429666	0.6977790252
752	0.9564059495	0.9633192592	0.9640594559	0.9748735435	0.9659135208	0.9912241753	0.9464222996	0.9615229339	0.9616290082	0.9912225878		0.7191145963	0.9682426379	0.6962774137
752.5	0.9561474598	0.9630890825	0.9638280291	0.9746626355	0.9657424267	0.9911296646	0.9461138682	0.9612945314	0.961400501	0.9911280772		0.717581104	0.9682423091	0.6947923851
753	0.955889005	0.962858933	0.9635966302	0.9744517496	0.9655713397	0.9910351532	0.945805487	0.9610661555	0.9611720204	0.991033566		0.7160506867	0.9682419804	0.6933103349
753.5	0.9556348303	0.9626308207	0.9633672706	0.9742351318	0.9653976856	0.9909247712	0.9455051637	0.9608398124	0.9609455729	0.9909231841		0.7145095202	0.9682416516	0.6918178779
754	0.9553806893	0.9624027353	0.9631379384	0.9740185375	0.9652240404	0.9908143903	0.9452048879	0.9606134955	0.9607191515	0.9908128034		0.7129714781	0.9682413228	0.6903284471
754.5	0.955130875	0.9621770782	0.9629110369	0.9737962644	0.9650479783	0.9906882917	0.9449127619	0.9603896017	0.9604951537	0.990686705		0.7114244251	0.9682409941	0.6888302925
755	0.9548810933	0.9619514474	0.9626841621	0.9735740162	0.9648719269	0.9905621963	0.9446206809	0.9601657335	0.9602711814	0.9905606098		0.7098805387	0.9682406653	0.6873352051
755.5	0.9546314419	0.961723785	0.9624552547	0.973343126	0.9646893832	0.99041805	0.9443321371	0.9599398369	0.9600451806	0.9904164638		0.7082995377	0.9682403365	0.6858041828
756	0.9543818231	0.9614961493	0.9622263746	0.9731122627	0.9645068525	0.9902739096	0.9440436371	0.9597139662	0.9598192058	0.9902723236		0.7067218629	0.9682400078	0.6842763821
756.5	0.9541368687	0.9612710877	0.962000071	0.9728764124	0.9643222061	0.9901148071	0.9437635208	0.9594906643	0.9595958	0.9901132213		0.7051381264	0.968239679	0.6827427132
757	0.9538919458	0.9610460523	0.9617737941	0.9726405902	0.9641375739	0.9899557129	0.9434834459	0.9592673879	0.9593724197	0.9899541273		0.7035577459	0.9682393503	0.6812122947
757.5	0.9536565104	0.9608281934	0.9615546996	0.97240314	0.9639552968	0.9897843461	0.9432169362	0.959051274	0.9591562029	0.9897827609		0.7020017267	0.9682390215	0.6797054649
758	0.953421104	0.9606103589	0.9613356301	0.9721657181	0.9637730344	0.9896129899	0.9429504639	0.958835184	0.9589400099	0.9896114049		0.7004489637	0.9682386927	0.678201789
758.5	0.9531907948	0.9603955848	0.9611196238	0.9719238538	0.9635892002	0.989427129	0.9426930425	0.9586221481	0.9587268713	0.9894255444		0.698893815	0.968238364	0.676695804
759	0.9529605133	0.9601808345	0.9609036418	0.9716820186	0.9634053818	0.9892412814	0.942435656	0.9584091353	0.958513756	0.9892396971		0.6973419353	0.9682380352	0.6751929853
759.5	0.95273557	0.9599691432	0.9606907215	0.9714357916	0.9632200419	0.9890410345	0.9421873639	0.9581991752	0.9583036937	0.9890394504		0.695788131	0.9682381436	0.6736886084
760	0.9525106533	0.959757475	0.9604778248	0.9711895947	0.9630347187	0.9888408037	0.9419391042	0.9579892376	0.958093654	0.9888392199		0.6942376061	0.9682432069	0.672190846
760.5	0.9522863963	0.9595447043	0.9602638254	0.9709363888	0.9628436477	0.9886244412	0.9416946548	0.9577781991	0.9578825132	0.9886228578		0.692658547	0.9682482701	0.6706654399
761	0.9520621657	0.959331957	0.9600498497	0.9706832145	0.9626525951	0.9884080984	0.9414502368	0.9575671832	0.9576713951	0.9884065154		0.6910828911	0.9682533331	0.6691433127
761.5	0.9518434155	0.9591227563	0.9598394238	0.9704264866	0.9624604627	0.988178264	0.9412151471	0.9573597068	0.9574638169	0.9881766813		0.689509335	0.9682583961	0.6676232028
762	0.9516246903	0.9589135781	0.959629021	0.9701697908	0.9622683492	0.9879484526	0.9409800866	0.9571522523	0.9572562607	0.9879468703		0.6879391741	0.9682634591	0.6661063643
762.5	0.9514124167	0.9587085809	0.9594228027	0.9699106202	0.9620760361	0.9877064976	0.9407550757	0.9569489705	0.9570528777	0.9877049157		0.6863774181	0.9682685219	0.6645976481
763	0.9512001667	0.9585036054	0.9592166065	0.9696514819	0.9618837421	0.9874645687	0.9405300915	0.9567457098	0.9568495157	0.9874629872		0.6848190216	0.9682735847	0.6630921689
763.5	0.9509935379	0.9583024178	0.9590142015	0.9693893296	0.9616906603	0.9872100058	0.9403145231	0.9565462296	0.9566499347	0.9872084247		0.6832653183	0.9682786473	0.6615912181
764	0.9507869314	0.9581012511	0.9588118179	0.9691272099	0.9614975979	0.9869554723	0.940098979	0.9563467695	0.9564503739	0.9869538916		0.6817149543	0.9682837099	0.6600934851
764.5	0.9505863817	0.9579038707	0.9586132239	0.9688621744	0.9613040407	0.9866885597	0.9398929916	0.9561510883	0.9562545924	0.9866869794		0.6801702926	0.9682887724	0.6586012576
765	0.9503858531	0.9577065104	0.9584146504	0.9685971719	0.961110503	0.9864216801	0.9396870264	0.9559554267	0.9560588305	0.9864201002		0.6786289452	0.9682938349	0.6571122238
765.5	0.9501971685	0.9575186063	0.9582255405	0.9683319773	0.9609211496	0.9861428737	0.9394975315	0.9557692033	0.9558725079	0.9861412943		0.6771242301	0.9682988972	0.6556586453
766	0.9500085024	0.9573307204	0.9580364492	0.9680668149	0.9607318146	0.9858641037	0.9393080554	0.9555829976	0.955686203	0.9858625247		0.6756226716	0.9683039595	0.654208108
766.5	0.9498262762	0.9571471054	0.9578516325	0.967799227	0.9605423277	0.9855733164	0.93912861	0.9554010545	0.9555041613	0.9855717379		0.6741296681	0.9683090217	0.6527658394
767	0.9496440672	0.9569635078	0.9576668336	0.9675316712	0.9603528589	0.9852825691	0.9389491815	0.9552191283	0.9553221364	0.9852809911		0.6726397836	0.9683140838	0.6513265758
767.5	0.9494623134	0.9567789992	0.9574811233	0.9672601447	0.9601588494	0.9849806077	0.9387729129	0.9550362921	0.9551392015	0.9849790302		0.6711316631	0.9683191458	0.6498696387
768	0.9492805769	0.956594508	0.957295431	0.9669886512	0.9599648587	0.9846786899	0.9385966605	0.9548534729	0.9549562836	0.9846771129		0.6696267382	0.9683242078	0.6484157807
768.5	0.9491051791	0.9564145299	0.9571142554	0.9667156622	0.9597709517	0.98436601	0.9384301908	0.954675158	0.9547778705	0.9843644334		0.6681332883	0.9683292697	0.646973019
769	0.9489297973	0.9562345685	0.9569330969	0.9664427058	0.9595770631	0.9840533772	0.9382637355	0.9544968593	0.9545994737	0.9840518012		0.6666429833	0.9683343314	0.6455332875
769.5	0.9487610922	0.9560592161	0.9567565513	0.9661683022	0.959383601	0.9837303361	0.9381072528	0.9543231607	0.9544256775	0.9837287606		0.6651654527	0.9683393931	0.6441059108
770	0.9485924019	0.9558838796	0.9565800218	0.965893931	0.9591901566	0.9834073457	0.9379507827	0.9541494774	0.9542518966	0.9834057707		0.6636910106	0.9683444548	0.6426815098
770.5	0.9484349065	0.955717351	0.9564123072	0.9656203806	0.9590008248	0.9830745977	0.9378098885	0.9539845857	0.9540869083	0.9830730232		0.6622529709	0.9683495163	0.641292344
771	0.948277424	0.9555508368	0.9562446072	0.9653468615	0.9588115089	0.9827419037	0.9376690045	0.9538197078	0.9539219337	0.9827403298		0.6608178641	0.9683545778	0.6399060037
771.5	0.9481267586	0.9553893182	0.956081907	0.9650725782	0.9586229561	0.9823994108	0.9375384241	0.953659816	0.953761946	0.9823978374		0.6593981524	0.9683596392	0.6385345569
772	0.947976105	0.955227813	0.9559192205	0.9647983256	0.9584344182	0.9820569754	0.9374078523	0.9534999372	0.9536019711	0.9820554026		0.6579813073	0.9683647005	0.6371658716
772.5	0.947832412	0.9550713019	0.955761532	0.9645235027	0.9582467842	0.9817051938	0.9372875813	0.9533450429	0.9534469814	0.9817036215		0.6565806638	0.9683697617	0.6358128609
773	0.9476887298	0.9549148033	0.9556038564	0.9642487098	0.9580591641	0.9813534733	0.9371673176	0.9531901608	0.9532920039	0.9813519016		0.6551828176	0.9683748228	0.6344625449
773.5	0.9475470989	0.9547590497	0.9554469267	0.9639711262	0.9578685633	0.980991821	0.9370514577	0.9530360218	0.9531377695	0.9809902498		0.6537769682	0.9683798839	0.6331044646
774	0.9474054784	0.9546033086	0.9552900098	0.9636935728	0.9576779762	0.9806302335	0.9369356046	0.9528818947	0.9529835472	0.980628663		0.6523739464	0.9683849448	0.6317491081
774.5	0.9472710095	0.9544529005	0.9551384302	0.9634162786	0.9574887263	0.9802604526	0.9368301443	0.9527330908	0.9528346487	0.9802588826		0.650990473	0.9683900057	0.6304126679
775	0.9471365499	0.9543025041	0.9549868626	0.9631390137	0.9572994888	0.9798907398	0.9367246896	0.9525842981	0.9526857613	0.9798891704		0.6496097439	0.9683950665	0.6290788712
775.5	0.9470137083	0.9541613436	0.9548445378	0.9628629028	0.9571146426	0.9795115033	0.9366351318	0.9524447242	0.9525460937	0.9795099345		0.6482667942	0.9684001273	0.627781646
776	0.9468908746	0.9540201933	0.9547022235	0.9625868197	0.9569298065	0.9791323387	0.9365455779	0.95230516	0.9524064359	0.9791307706		0.6469264321	0.9684051879	0.6264869131
776.5	0.9467754306	0.9538848114	0.9545656821	0.9623114308	0.9567467388	0.9787454892	0.9364667501	0.9521713536	0.9522725365	0.9787439216		0.6456080683	0.9684102485	0.6252134699
777	0.9466599935	0.9537494389	0.9544291504	0.9620360685	0.9565636796	0.9783587147	0.9363879251	0.9520375562	0.9521386461	0.9783571478		0.6442922019	0.968415309	0.6239424318
777.5	0.9465521386	0.9536197356	0.9542982922	0.9617616414	0.956382431	0.9779648055	0.9363196311	0.9519094174	0.952010415	0.9779632392		0.6429988075	0.9684171397	0.622691066
778	0.9464442897	0.9534900409	0.954167443	0.9614872398	0.9562011891	0.9775709743	0.9362513392	0.9517812868	0.9518821921	0.9775694087		0.6417078196	0.9684142335	0.6214389862
778.5	0.9463393114	0.9533622575	0.9540385066	0.9612133137	0.956019229	0.9771724365	0.9361878302	0.9516550637	0.9517558768	0.9771708715		0.6404230978	0.9684113272	0.6201929821
779	0.9462343387	0.9532344823	0.9539095788	0.9609394128	0.955837275	0.9767739789	0.936124323	0.9515288485	0.9516295696	0.9767724145		0.6391407567	0.968408421	0.618949291
779.5	0.9461368483	0.9531126177	0.953786566	0.960667028	0.9556575595	0.9763695335	0.9360711993	0.9514085329	0.9515091626	0.9763679697		0.6378832594	0.9684055147	0.6177296661
780	0.9460393626	0.9529907607	0.9536635611	0.960394667	0.9554778484	0.9759651709	0.9360180767	0.9512882245	0.9513887628	0.9759636078		0.6366280445	0.9684026084	0.6165122589
780.5	0.945954552	0.9528793486	0.9535510087	0.9601263735	0.9553045903	0.9755555161	0.9359817585	0.9511783421	0.9512787901	0.9755539537		0.6354228291	0.9683997021	0.6153432784
781	0.9458697449	0.9527679428	0.9534384629	0.9598581016	0.9551313335	0.9751459465	0.9359454406	0.9510684656	0.9511688233	0.9751443848		0.6342197058	0.9683967957	0.6141763308
781.5	0.9457926593	0.9526626879	0.9533320727	0.9595917787	0.9549606449	0.9747310902	0.9359195523	0.9509647289	0.951064997	0.9747295291		0.6330432189	0.9683938894	0.6130351849
782	0.9457155767	0.9525574386	0.9532256882	0.9593254759	0.9547899558	0.9743163214	0.9358936639	0.9508609974	0.9509611759	0.974314761		0.6318687243	0.968390983	0.6118959751
782.5	0.9456461172	0.9524582414	0.9531253603	0.9590614607	0.9546220242	0.9738967641	0.9358783012	0.9507633069	0.9508633964	0.9738952043		0.6307214085	0.9683880766	0.6107830916
783	0.94557666	0.9523590492	0.9530250375	0.9587974642	0.9544540902	0.9734772966	0.9358629381	0.950665621	0.9507656217	0.9734757375		0.6295759851	0.9683851702	0.6096720475
783.5	0.9455098745	0.9522618608	0.9529267204	0.958534567	0.9542856102	0.9730546724	0.9358515339	0.9505699353	0.9506698472	0.973053114		0.6284383188	0.9683822638	0.6085685218
784	0.9454430911	0.9521646772	0.9528284081	0.958271688	0.9541171271	0.9726321395	0.9358401293	0.950474254	0.9505740773	0.9726305817		0.6273025164	0.9683793573	0.6074668077
784.5	0.9453839776	0.9520737387	0.9527363455	0.9580115789	0.9539517301	0.9722057132	0.9358390084	0.9503848063	0.9504845416	0.9722041561		0.6261956463	0.9683764509	0.6063931175
785	0.9453248657	0.9519828042	0.9526442871	0.9577514865	0.9537863278	0.97177938	0.9358378871	0.9502953625	0.9503950098	0.9717778236		0.6250905373	0.9683735444	0.6053211392
785.5	0.9452735197	0.9518982598	0.9525586235	0.9574945023	0.9536241034	0.971349797	0.9358469529	0.9502122972	0.9503118572	0.9713482413		0.624015653	0.9683706379	0.6042784359
786	0.9452221748	0.9518137188	0.9524729635	0.9572375333	0.9534618718	0.9709203087	0.9358560184	0.9501292351	0.9502287079	0.9709187537		0.622942425	0.9683677314	0.6032373429
786.5	0.945186262	0.9517420498	0.9524001846	0.9569852006	0.953307641	0.970484471	0.9358854587	0.950059022	0.9501584088	0.9704829167		0.6219281473	0.9683648249	0.6022533414
787	0.9451503495	0.9516703833	0.9523274083	0.95673288	0.9531533988	0.9700487309	0.9359148991	0.9499888111	0.950088112	0.9700471773		0.6209153274	0.9683619183	0.6012707576
787.5	0.9451224439	0.9516053479	0.9522612679	0.956484001	0.9530027606	0.969610241	0.9359547208	0.9499252195	0.9500244351	0.9696086881		0.6199342979	0.9683590117	0.6003189641
788	0.9450945384	0.9515403145	0.9521951296	0.9562351325	0.9528521088	0.96917185	0.9359945429	0.9498616296	0.9499607601	0.9691702978		0.6189546245	0.9683561052	0.5993684894
788.5	0.9450667301	0.9514754293	0.9521291397	0.9559888067	0.9527005221	0.9687350417	0.9360343656	0.9497981875	0.9498972327	0.9687334902		0.6179796812	0.9683531986	0.598422601
789	0.9450389219	0.951410546	0.9520631519	0.9557424912	0.9525489219	0.9682983318	0.9360741887	0.9497347471	0.9498337072	0.9682967809		0.6170060816	0.9683502919	0.5974780193
789.5	0.9450189257	0.951352195	0.9520037011	0.9555000497	0.9524012068	0.9678600552	0.9361241048	0.9496778274	0.949776703	0.9678585051		0.6160653669	0.9683473853	0.5965652872
790	0.9449989294	0.9512938456	0.9519442519	0.9552576168	0.952253476	0.9674218778	0.9361740217	0.949620909	0.9497197002	0.9674203284		0.6151258944	0.9683444786	0.5956537635
790.5	0.9449866477	0.9512422227	0.9518915339	0.9550194451	0.9521097204	0.9669825286	0.9362338395	0.9495707051	0.9496694126	0.9669809798		0.6142202356	0.968341572	0.5947749885
791	0.9449743658	0.9511906008	0.9518388172	0.9547812803	0.9519659472	0.966543279	0.9362936588	0.9495205023	0.9496191259	0.966541731		0.6133157185	0.9683386653	0.5938973243
791.5	0.9449753781	0.9511501391	0.9517972683	0.9545488434	0.9518295328	0.9661015814	0.9363702865	0.9494814398	0.9495799808	0.9661000341		0.6124658783	0.9683357586	0.5930726109
792	0.94497639	0.951109678	0.9517557201	0.9543164109	0.9516930971	0.9656599847	0.936446917	0.9494423777	0.9495408363	0.9656584381		0.6116170228	0.9683328518	0.592248856
792.5	0.9449852619	0.9510759906	0.9517209503	0.954088621	0.9515609185	0.9652180049	0.9365335482	0.9494100774	0.9495084541	0.965216459		0.6108032538	0.9683299451	0.5914590812
793	0.9449941336	0.9510423036	0.9516861809	0.9538608339	0.9514287166	0.9647761261	0.9366201831	0.9493777774	0.9494760722	0.964774581		0.6099903746	0.9683270383	0.5906701728
793.5	0.9450108168	0.9510155359	0.9516583357	0.9536378321	0.9513008615	0.9643341592	0.9367166275	0.9493523845	0.9494505982	0.9643326147		0.6092131409	0.9683241316	0.5899157856
794	0.9450274998	0.9509887684	0.9516304906	0.9534148314	0.951172981	0.9638922935	0.9368130765	0.9493269917	0.9494251242	0.9638907498		0.6084367046	0.9683212248	0.589162175
794.5	0.9450468029	0.9509643397	0.9516049861	0.9531956319	0.9510463481	0.9634528908	0.9369121873	0.9493039337	0.9494019852	0.9634513477		0.6076766662	0.9683183179	0.5884244473
795	0.945066106	0.9509399111	0.9515794817	0.9529764328	0.9509196894	0.9630135882	0.9370113029	0.9492808756	0.9493788463	0.9630120459		0.6069173867	0.9683154111	0.5876874588
795.5	0.945093124	0.9509224013	0.9515609007	0.9527625001	0.9507976605	0.9625752752	0.9371200382	0.9492647241	0.9493626147	0.9625737335		0.6061951135	0.9683125043	0.5869863084
796	0.9451201421	0.9509048914	0.9515423198	0.9525485663	0.9506756039	0.9621370619	0.9372287794	0.9492485726	0.9493463829	0.9621355209		0.6054735097	0.9683098761	0.5862859791
796.5	0.9451550212	0.9508943975	0.9515307595	0.9523400419	0.9505583648	0.9617001311	0.9373469493	0.9492394247	0.9493371556	0.9616985908		0.6047895394	0.9683095473	0.5856234851
797	0.9451899006	0.9508839034	0.9515191991	0.9521315147	0.9504410961	0.9612632995	0.9374651262	0.9492302766	0.9493279281	0.96126176		0.604106152	0.9683092186	0.584961556
797.5	0.9452409882	0.9508871976	0.9515214363	0.9519300553	0.9503331594	0.9608239776	0.9376038976	0.9492348929	0.9493324663	0.9608224387		0.6034891212	0.9683088898	0.5843638809
798	0.9452920769	0.9508904916	0.9515236731	0.95172859	0.9502251886	0.960384756	0.9377426789	0.9492395089	0.9493370043	0.9603832179		0.602872526	0.968308561	0.5837666281
798.5	0.9453510284	0.9509008015	0.9515329306	0.9515329155	0.950122268	0.9599475514	0.9378910407	0.9492511286	0.9493485468	0.9599460139		0.6022945928	0.9683082323	0.5832068124
799	0.9454099815	0.9509111112	0.9515421878	0.9513372334	0.9500193117	0.9595104462	0.9380394138	0.9492627483	0.9493600891	0.9595089095		0.6017170191	0.9683079035	0.5826473452
799.5	0.9454682082	0.9509214694	0.9515514936	0.9511461187	0.9499168369	0.9590802009	0.9381854782	0.9492744163	0.9493716798	0.9590786648		0.6011496719	0.9683075747	0.5820977808
800	0.9455264364	0.9509318275	0.9515607992	0.9509549967	0.9498143273	0.9586500519	0.9383315536	0.9492860842	0.9493832704	0.9586485166		0.6005826713	0.9683072459	0.5815485524
800.5	0.9455923833	0.9509492017	0.9515771255	0.9507700017	0.949717006	0.9582227455	0.9384867301	0.9493047562	0.9494018658	0.9582212108		0.6000550457	0.9683069172	0.5810374514
801	0.9456583322	0.9509665758	0.9515934518	0.950584998	0.9496196483	0.9577955342	0.9386419191	0.9493234281	0.9494204611	0.9577940002		0.5995276957	0.9683065884	0.5805266177
801.5	0.9457318552	0.9509910151	0.9516168477	0.9504063132	0.9495276689	0.9573716514	0.9388061155	0.949349153	0.9494461101	0.9573701181		0.5990404085	0.9683062596	0.5800545773
802	0.9458053807	0.9510154544	0.9516402437	0.9502276182	0.9494356515	0.9569478623	0.9389703259	0.9493748781	0.9494717593	0.9569463296		0.59855333	0.9683059309	0.5795827394
802.5	0.9458920156	0.9510513447	0.9516750982	0.9500566016	0.9493519933	0.956525493	0.9391504634	0.9494120345	0.949508841	0.956523961		0.5981254763	0.9683056021	0.5791682494
803	0.9459786541	0.9510872355	0.951709953	0.9498855724	0.9492682942	0.9561032168	0.9393306179	0.9494491914	0.9495459232	0.9561016855		0.5976977378	0.9683052733	0.5787538713
803.5	0.9460729183	0.9511301438	0.9517518298	0.9497211479	0.9491901103	0.9556848993	0.9395195942	0.9494933538	0.9495900116	0.9556833687		0.5973106405	0.9683049446	0.5783788467
804	0.946167187	0.9511730528	0.9517937073	0.9495567096	0.9491118839	0.9552666731	0.9397085891	0.9495375171	0.9496341008	0.9552651432		0.5969236038	0.9683046158	0.5780038808
804.5	0.9462689373	0.9512229799	0.9518426074	0.9493990682	0.9490390713	0.9548527442	0.9399060224	0.9495886866	0.949685197	0.9548512149		0.5965772536	0.968304287	0.5776683123
805	0.9463706927	0.9512729082	0.9518915085	0.9492414117	0.948966215	0.9544389047	0.9401034761	0.9496398573	0.9497362944	0.954437376		0.5962309146	0.9683039583	0.5773327546
805.5	0.9464743958	0.9513252742	0.9519428488	0.949089288	0.9488960311	0.9540319445	0.9403021606	0.9496934618	0.9497898258	0.9540304166		0.595906353	0.9683036295	0.5770182844
806	0.9465781042	0.9513776415	0.9519941903	0.9489371492	0.948825804	0.9536250709	0.9405008658	0.9497470676	0.9498433585	0.9536235435		0.5955817827	0.9683033007	0.576703806
806.5	0.9466891513	0.9514369308	0.9520524582	0.9487919499	0.9487611314	0.9532232174	0.9407076277	0.9498075838	0.9499038023	0.9532216908		0.5952982584	0.968302972	0.5764290728
807	0.9468002046	0.9514962218	0.9521107276	0.9486467344	0.9486964144	0.9528214483	0.940914412	0.9498681018	0.9499642479	0.9528199223		0.5950146843	0.9683026432	0.5761542915
807.5	0.9469185982	0.951562533	0.9521760216	0.9485086994	0.9486374439	0.9524249387	0.9411292566	0.9499356282	0.9500317025	0.9524234133		0.5947729004	0.9683023144	0.575919976
808	0.9470369989	0.9516288463	0.9522413176	0.9483706471	0.948578428	0.9520285111	0.9413441254	0.9500031568	0.9500991595	0.9520269863		0.5945310303	0.9683019857	0.5756855772
808.5	0.9471681824	0.951706568	0.9523180292	0.9482410816	0.9485283271	0.9516355841	0.941574468	0.9500820746	0.9501780067	0.95163406		0.5943505484	0.9683016569	0.5755106208
809	0.9472993746	0.9517842927	0.9523947436	0.9481114969	0.9484781784	0.9512427377	0.9418048384	0.9501609956	0.950256857	0.9512412142		0.5941699326	0.9683013281	0.5753355348
809.5	0.9474377175	0.9518689427	0.9524783875	0.9479893804	0.9484339155	0.9508558738	0.942042891	0.9502468303	0.9503426218	0.9508543509		0.5940315481	0.9683009993	0.5752013416
810	0.9475760702	0.9519535963	0.9525620349	0.9478672439	0.9483896041	0.950469088	0.9422809734	0.9503326688	0.9504283904	0.9504675657		0.5938930073	0.9683006706	0.5750669972
810.5	0.9477215756	0.952045079	0.9526525155	0.9477524283	0.9483511765	0.9500884253	0.9425266451	0.9504253249	0.9505209773	0.9500869037		0.5937964451	0.9683003418	0.5749733007
811	0.9478670919	0.9521365658	0.9527430001	0.947637592	0.9483126998	0.9497078382	0.9427723485	0.9505179856	0.9506135687	0.9497063172		0.5936997101	0.968300013	0.574879437
811.5	0.948012668	0.9522292273	0.9528346599	0.9475292119	0.9482770336	0.9493379458	0.9430163394	0.9506118191	0.950707333	0.9493364253		0.5936237816	0.9682996843	0.5748057203
812	0.9481582551	0.9523218932	0.9529263239	0.9474208116	0.9482413198	0.9489681247	0.9432603618	0.9507056573	0.950801102	0.9489666048		0.593547682	0.9682993555	0.5747318379
812.5	0.9483107066	0.9524212927	0.9530247255	0.947320023	0.9482115862	0.9486050963	0.9435115909	0.9508062178	0.950901594	0.948603577		0.5935139519	0.9683110461	0.5747061156
813	0.9484631701	0.9525206972	0.9531231319	0.9472192135	0.9481818046	0.9482421366	0.9437628533	0.9509067837	0.9510020914	0.9482406179		0.5934800433	0.9683285051	0.5746836431
813.5	0.9486320769	0.9526346885	0.9532361342	0.9471278446	0.948162676	0.947881052	0.9440341284	0.951021912	0.9511171526	0.9478795338		0.5935200226	0.9683459634	0.5747327181
814	0.9488009985	0.9527486866	0.9533491429	0.9470364527	0.9481434962	0.9475200352	0.9443054423	0.9511370473	0.9512322208	0.9475185176		0.5935598137	0.9683634207	0.5747816116
814.5	0.9489767423	0.9528694222	0.9534688932	0.9469529614	0.948130292	0.9471663863	0.9445836351	0.9512589092	0.9513540162	0.9471648693		0.5936426373	0.9683808772	0.5748721778
815	0.9491525021	0.9529901654	0.9535886508	0.9468694467	0.9481170365	0.9468128024	0.9448618686	0.9513807789	0.9514758194	0.946811286		0.5937252814	0.9683983327	0.5749625726
815.5	0.9493264302	0.953110721	0.9537082205	0.9467916612	0.9481054775	0.9464702254	0.9451357281	0.9515024617	0.9515974356	0.9464687095		0.5938217625	0.9684157875	0.5750663698
816	0.9495003739	0.9532312842	0.9538277974	0.9467138532	0.9480938692	0.9461277093	0.9454096271	0.9516241523	0.9517190598	0.946126194		0.5939180768	0.9684332413	0.5751700082
816.5	0.9496809001	0.9533583436	0.9539538744	0.946643947	0.9480883841	0.9457930832	0.9456901184	0.9517523287	0.9518471702	0.9457915684		0.594057295	0.9684506943	0.5753151998
817	0.9498614433	0.9534854115	0.9540799595	0.9465740182	0.9480828496	0.9454585151	0.945970651	0.9518805137	0.9519752893	0.9454570009		0.5941963633	0.9684681463	0.5754602505
817.5	0.9500483767	0.9536189286	0.9542124977	0.9465119422	0.9480835357	0.9451320252	0.9462574888	0.9520151376	0.9521098479	0.9451305115		0.5943782236	0.9684855976	0.5756467491
818	0.9502353283	0.953752455	0.9543450448	0.9464498434	0.9480841727	0.9448055905	0.9465443698	0.9521497711	0.952244416	0.9448040773		0.594559957	0.9685030479	0.5758331305
818.5	0.950428624	0.9538924324	0.9544840467	0.9463957916	0.9480908848	0.9444874226	0.9468375113	0.9522908451	0.9523854253	0.9444859099		0.5947847485	0.9685204974	0.5760612205
819	0.9506219393	0.95403242	0.9546230584	0.9463417169	0.9480975479	0.944169307	0.9471306981	0.9524319296	0.9525264451	0.9441677948		0.5950094421	0.968537946	0.5762892229
819.5	0.9508269062	0.9541833022	0.9547729711	0.9462972812	0.9481134901	0.9438578029	0.9474372416	0.952583891	0.9526783428	0.9438562912		0.5952970523	0.9685553937	0.5765781709
820	0.951031895	0.9543341963	0.9549228955	0.9462528218	0.9481293825	0.9435463488	0.9477438346	0.9527358646	0.9528302527	0.9435448376		0.5955846121	0.9685728405	0.5768670795
820.5	0.9512430885	0.9544914974	0.9550792303	0.9462165071	0.9481513503	0.9432436844	0.9480561637	0.9528942348	0.9529885599	0.9432421737		0.595915575	0.9685911939	0.5771985782
821	0.9514543053	0.9546488113	0.9552355778	0.9461801688	0.9481732687	0.9429410671	0.948368544	0.9530526184	0.9531468803	0.9429395569		0.5962465317	0.9686106138	0.577530719
821.5	0.9516713885	0.9548122415	0.9553980448	0.9461519774	0.9482013126	0.9426475251	0.9486865184	0.9532171084	0.9533113077	0.9426460153		0.5966203497	0.9686300326	0.5779043887
822	0.9518884963	0.9549756855	0.9555605254	0.9461237627	0.9482293076	0.9423540272	0.9490045459	0.9533816127	0.9534757495	0.9423525179		0.5969942114	0.9686494503	0.5782781147
822.5	0.9521058725	0.9551406575	0.9557245345	0.9461021066	0.9482606193	0.9420717316	0.9493205848	0.9535476429	0.9536417172	0.9420702228		0.5973911995	0.968668867	0.5786742564
823	0.9523232735	0.9553056437	0.9558885575	0.9460804283	0.9482918841	0.9417894767	0.9496366763	0.9537136877	0.9538076996	0.9417879683		0.5977882668	0.9686882825	0.5790704894
823.5	0.952546399	0.9554767008	0.9560586546	0.9460668503	0.9483293764	0.9415165271	0.9499579773	0.9538857937	0.9539797437	0.9415150192		0.5982282747	0.968707697	0.5795083342
824	0.9527695504	0.9556477731	0.9562287667	0.9460532505	0.9483668225	0.9412436155	0.9502793326	0.9540579154	0.9541518035	0.941242108		0.5986684208	0.9687271104	0.5799463294
824.5	0.9529982828	0.9558247719	0.9564048084	0.9460478013	0.9484103522	0.940980246	0.9506057066	0.9542359542	0.9543297809	0.9409787389		0.5991512978	0.9687465228	0.5804257364
825	0.9532270425	0.956001787	0.9565808661	0.9460423307	0.9484538367	0.9407169117	0.9509321364	0.9544140098	0.9545077751	0.940715405		0.5996343778	0.968765934	0.5809053581
825.5	0.9534667471	0.9561892258	0.9567673534	0.9460469399	0.9485064572	0.9404615644	0.9512706954	0.9546024724	0.9546961772	0.9404600582		0.6001806444	0.9687655385	0.5814343252
826	0.9537064815	0.9563766831	0.9569538587	0.9460515277	0.9485590322	0.94020625	0.9516093146	0.9547909538	0.9548845982	0.9402047441		0.6007272144	0.9687578073	0.581959179
826.5	0.9539514626	0.9565698767	0.9571461035	0.9460642206	0.9486176467	0.9399608546	0.9519522801	0.9549851627	0.9550787472	0.9399593492		0.6013161314	0.9687500759	0.5825250479
827	0.9541964749	0.95676309	0.9573383674	0.9460768928	0.9486762169	0.9397154894	0.9522953073	0.9551793916	0.9552729162	0.9397139843		0.6019054304	0.9687423444	0.5830912778
827.5	0.9544466392	0.9569618953	0.9575362263	0.9460977698	0.9487409261	0.9394801835	0.9526427327	0.9553792039	0.9554726691	0.9394786788		0.6025371504	0.9687346128	0.583698593
828	0.9546968361	0.9571607213	0.9577341055	0.9461186269	0.9488055921	0.9392449051	0.9529902213	0.9555790374	0.9556724431	0.9392434008		0.6031693368	0.968726881	0.5843063503
828.5	0.9549465784	0.9573604973	0.9579329348	0.946145862	0.9488733535	0.9390215683	0.9533345578	0.9557798198	0.9558731662	0.9390200644		0.6038233919	0.968719149	0.5849352823
829	0.9551963532	0.9575602941	0.9581317845	0.9461730786	0.9489410741	0.9387982562	0.9536789564	0.9559806237	0.9560739106	0.9387967526		0.6044779652	0.9687114169	0.5855647062
829.5	0.9554508445	0.9577655401	0.9583360862	0.9462084073	0.9490148927	0.938585283	0.954027318	0.9561868683	0.9562800962	0.9385837797		0.6051746326	0.9687036846	0.5862348964
830	0.9557053697	0.9579708081	0.9585404095	0.9462437183	0.9490886719	0.9383723319	0.9543757432	0.9563931354	0.9564863044	0.938370829		0.6058719106	0.9686959522	0.5869056673
830.5	0.9559647117	0.958181332	0.9587499912	0.9462871929	0.9491684068	0.9381697636	0.9547278417	0.9566046503	0.9566977608	0.9381682611		0.6066108545	0.9686882197	0.5876167886
831	0.9562240887	0.958391879	0.9589595957	0.9463306508	0.9492481035	0.9379672151	0.9550800051	0.9568161889	0.956909241	0.9379657129		0.6073505057	0.9686804869	0.5883285836
831.5	0.9564879923	0.9586076844	0.9591744612	0.9463821288	0.9493337108	0.937775238	0.9554356492	0.9570329778	0.9571259718	0.937773736		0.6081318379	0.9686727541	0.5890807423
832	0.9567519322	0.9588235141	0.9593893505	0.9464335912	0.9494192814	0.9375832784	0.9557913596	0.9572497916	0.9573427275	0.9375817767		0.6089139797	0.9686661417	0.5898343553
832.5	0.9570203034	0.9590443108	0.9596092093	0.9464930773	0.9495108154	0.9374019826	0.956150407	0.9574715649	0.9575644432	0.9374004813		0.6097372678	0.9686598895	0.5906280344
833	0.9572887121	0.959265133	0.9598290932	0.9465525489	0.9496023144	0.9372207022	0.9565095218	0.9576933642	0.9577861849	0.9372192012		0.6105614717	0.9686536371	0.5914225903
833.5	0.9575612617	0.9594909735	0.9600539978	0.9466200465	0.9496995374	0.9370500815	0.9568715366	0.9579201742	0.9580129377	0.9370485807		0.6114265397	0.9686473847	0.5922567186
834	0.95783385	0.9597168407	0.9602789285	0.9466875308	0.949796727	0.936879474	0.9572336199	0.9581470115	0.9582397177	0.9368779735		0.6122926341	0.9686411321	0.5930918303
834.5	0.9581159558	0.9599520367	0.960513193	0.9467650672	0.9499026393	0.9367185072	0.957605541	0.958383163	0.9584758128	0.9367170069		0.6132206216	0.9686348795	0.5939868829
835	0.958398103	0.9601872615	0.9607474859	0.9468425914	0.9500085192	0.9365575518	0.9579775343	0.9586193439	0.9587119373	0.9365560518		0.6141498071	0.9686286268	0.5948830842
835.5	0.958684153	0.9604271189	0.9609864135	0.946928052	0.9501200334	0.9364076835	0.9583520439	0.9588601505	0.9589526879	0.9364061838		0.615119414	0.9686223739	0.5958184271
836	0.9589702455	0.9606670064	0.9612253707	0.9470135018	0.9502315169	0.9362578249	0.9587266266	0.9591009878	0.9591934691	0.9362563254		0.6160903413	0.968616121	0.5967550366
836.5	0.9592600478	0.9609114307	0.9614688668	0.9471068909	0.9503486406	0.9361191464	0.9591034343	0.9593463552	0.9594387809	0.9361176471		0.6171014998	0.968609868	0.5977306023
837	0.9595498939	0.9611558862	0.9617123935	0.9472002706	0.9504657355	0.9359804758	0.959480316	0.9595917544	0.9596841244	0.9359789767		0.6181141052	0.9686036149	0.5987075567
837.5	0.959837877	0.9614002266	0.9619558046	0.9472992298	0.9505855795	0.9358539481	0.9598523339	0.9598370393	0.9599293536	0.9358524492		0.619144886	0.9685973617	0.5997021031
838	0.9601259034	0.9616445982	0.9621992463	0.9473981812	0.9507053973	0.9357274266	0.9602244238	0.9600823561	0.9601746146	0.9357259279		0.6201771782	0.9685911084	0.6006981004
838.5	0.9604173975	0.9618932159	0.9624469361	0.9475048354	0.9508307185	0.9356120302	0.9605984459	0.9603319129	0.960424116	0.9356105317		0.6212487244	0.9685848549	0.6017321057
839	0.9607089358	0.962141866	0.9626946576	0.9476114833	0.9509560152	0.9354966385	0.9609725408	0.9605815026	0.9606736502	0.9354951402		0.622321912	0.9685786015	0.6027676872
839.5	0.9610036016	0.9623945194	0.9629463843	0.9477257904	0.9510867233	0.9353925142	0.9613482756	0.9608350898	0.9609271823	0.9353910161		0.623433667	0.9685723479	0.6038406105
840	0.9612983125	0.9626472062	0.9631981438	0.9478400928	0.9512174088	0.9352883932	0.9617240839	0.961088711	0.9611807485	0.9352868953		0.6245471955	0.9685719657	0.6049189048
840.5	0.9616013411	0.9629084585	0.9634584731	0.9479642264	0.951356259	0.9351946192	0.9621079955	0.9613508847	0.9614428677	0.9351931214		0.6257209993	0.9685765742	0.6060587019
841	0.9619044173	0.9631697464	0.9637188375	0.948088357	0.9514950881	0.9351008474	0.9624919838	0.9616130946	0.9617050232	0.9350993497		0.6268967865	0.9685811827	0.6072004309
841.5	0.9622103327	0.9634348471	0.9639830163	0.9482201066	0.951639144	0.9350186279	0.9628770293	0.9618791119	0.9619709864	0.9350171304		0.628110902	0.9685857911	0.6083792949
842	0.9625162967	0.9636999845	0.9642472312	0.9483518548	0.9517831809	0.9349364096	0.9632621519	0.9621451665	0.9622369869	0.9349349122		0.6293271436	0.9685903994	0.6095602294
842.5	0.9628249058	0.9639686424	0.964514968	0.9484909337	0.9519324018	0.9348655482	0.9636480386	0.9624147368	0.9625065034	0.9348640509		0.6305804205	0.9686000622	0.6107802345
843	0.9631335643	0.964237338	0.964782742	0.948630013	0.9520816059	0.934794687	0.9640340025	0.9626843453	0.9627760581	0.9347931898		0.6318359652	0.968618026	0.6120077054
843.5	0.9634393825	0.9645050903	0.9650495714	0.9487740597	0.9522329081	0.9347358087	0.9644140651	0.9629530129	0.9630446716	0.9347343117		0.6331063351	0.96863599	0.6132495816
844	0.9637452492	0.96477288	0.9653164377	0.9489181084	0.9523841958	0.9346769299	0.9647942026	0.9632217185	0.9633133231	0.9346754329		0.6343790358	0.968653954	0.6144937613
844.5	0.9640535666	0.9650440456	0.9655866813	0.9490693001	0.9525405789	0.9346293564	0.9651748081	0.9634937954	0.9635853463	0.9346278595		0.635688283	0.968671918	0.6157733884
845	0.9643619332	0.9653152496	0.9658569627	0.9492204956	0.9526969495	0.9345817817	0.9655554887	0.9637659113	0.9638574084	0.9345802849		0.637000006	0.9686898822	0.6170554607
845.5	0.964672311	0.9655895861	0.9661303776	0.949378742	0.9528580323	0.9345455596	0.965936344	0.9640411555	0.964132599	0.9345440628		0.6383471685	0.9687078464	0.6183719109
846	0.9649827387	0.9658639617	0.9664038312	0.9495369939	0.9530191047	0.9345093357	0.9663172743	0.9643164395	0.9644078295	0.934507839		0.6396969509	0.9687258107	0.6196909473
846.5	0.9653002297	0.9661457445	0.9666846954	0.9497047648	0.9531878871	0.934484222	0.9667045132	0.9645991196	0.9646904566	0.9344827253		0.6411045654	0.968743775	0.6210660568
847	0.9656177729	0.9664275686	0.9669656004	0.9498725433	0.9533566609	0.934459106	0.9670918296	0.9648818417	0.9649731257	0.9344576094		0.6425150374	0.9687617394	0.6224439852
847.5	0.9659368898	0.966712186	0.9672492996	0.9500472846	0.9535299626	0.9344454861	0.967478734	0.9651673535	0.9652585847	0.9344439894		0.6439600186	0.9687797039	0.6238553961
848	0.9662560595	0.9669968456	0.9675330403	0.9502220352	0.9537032579	0.9344318635	0.9678657158	0.9654529081	0.9655440866	0.934430367		0.6454080065	0.9687976684	0.6252697719
848.5	0.9665767549	0.9672841529	0.9678194296	0.9504035087	0.9538811845	0.9344296884	0.9682520886	0.965741107	0.9658322328	0.9344281918		0.6468900711	0.968815633	0.6267172137
849	0.9668975035	0.967571503	0.9681058611	0.9505849933	0.9540591069	0.9344275106	0.9686385385	0.9660293495	0.9661204227	0.934426014		0.6483752928	0.9688335977	0.6281677676
849.5	0.9672145264	0.9678568812	0.9683903189	0.9507704934	0.9542386204	0.9344367319	0.9690179914	0.966315624	0.9664066443	0.9344352353		0.6498706655	0.968852363	0.62962873
850	0.9675316011	0.9681423017	0.9686748185	0.9509560063	0.9544181319	0.9344459507	0.9693975186	0.9666019415	0.9666929089	0.9344444541		0.6513692454	0.9688802018	0.631098766
850.5	0.9678498091	0.9684300767	0.9689616732	0.9511479577	0.9546018456	0.9344664723	0.9697760403	0.9668906106	0.9669815252	0.9344649756		0.6529003599	0.9689080404	0.6326004083
851	0.9681680693	0.9687178947	0.9692485703	0.9513399235	0.9547855593	0.9344869915	0.9701546359	0.9671793234	0.9672701852	0.9344854948		0.6544348285	0.9689358788	0.6341053856
851.5	0.968487267	0.9690077733	0.9695375284	0.9515381368	0.9549734781	0.934518669	0.9705319787	0.9674700943	0.9675609035	0.9345171723		0.6560006782	0.9689637169	0.6356408555
852	0.9688065173	0.9692976955	0.9698265296	0.9517363663	0.955161399	0.9345503446	0.9709093949	0.9677609096	0.9678516661	0.9345488478		0.6575700265	0.9689915549	0.6371798025
852.5	0.9691278358	0.9695905651	0.9701184791	0.9519409357	0.9553535638	0.9345918745	0.9712873285	0.9680546684	0.9681453724	0.9345903777		0.6591736578	0.9690193927	0.6387520575
853	0.9694492077	0.9698834792	0.9704104726	0.9521455231	0.9555457323	0.9346334028	0.9716653356	0.9683484725	0.968439124	0.9346319059		0.6607809466	0.9690472303	0.6403279461
853.5	0.969771076	0.9701781122	0.9707041851	0.952356172	0.9557417272	0.9346860912	0.9720414985	0.9686439935	0.9687345926	0.9346845942		0.6624181425	0.9690750677	0.6419329063
854	0.9700929976	0.9704727902	0.970997942	0.9525668408	0.9559377277	0.9347387785	0.9724177341	0.9689395603	0.969030107	0.9347372814		0.6640591385	0.9691029048	0.6435416401
854.5	0.9704151705	0.9707689911	0.9712932221	0.9527833304	0.9561375101	0.9348024823	0.9727919761	0.9692366484	0.9693271428	0.9348009851		0.665729093	0.9691307418	0.6451785297
855	0.9707373968	0.9710652376	0.971588547	0.9529998417	0.9563373	0.9348661857	0.9731662901	0.9695337829	0.9696242248	0.9348646885		0.6674029874	0.9691585786	0.6468193307
855.5	0.9710595792	0.9713628601	0.9718852481	0.9532220798	0.9565406329	0.9349408105	0.9735383136	0.969832292	0.9699226816	0.9349393131		0.669104916	0.9691864152	0.6484873949
856	0.971381815	0.9716605285	0.9721819944	0.9534443413	0.9567439753	0.9350154358	0.9739104081	0.9701308478	0.9702211851	0.9350139383		0.6708109219	0.9692142516	0.6501595057
856.5	0.9717026785	0.9719581451	0.9724786883	0.9536716574	0.9569504377	0.9351016613	0.9742782393	0.9704293527	0.9705196375	0.9351001637		0.6725391845	0.9692420878	0.6518532833
857	0.972023595	0.9722558076	0.9727754274	0.9538989983	0.9571569114	0.9351878884	0.97464614	0.9707279042	0.9708181366	0.9351863906		0.6742716361	0.9692699237	0.6535512173
857.5	0.9723442208	0.9725545518	0.9730732481	0.9541317814	0.9573667422	0.9352848958	0.9750112528	0.9710275366	0.9711177166	0.9352833979		0.6760307286	0.9692977595	0.6552750706
858	0.9726648994	0.9728533422	0.9733711144	0.9543645911	0.957576586	0.9353819059	0.9753764339	0.9713272159	0.9714173435	0.9353804078		0.6777941434	0.9693255951	0.6570032114
858.5	0.9729850411	0.9731528206	0.9736696684	0.9546026039	0.9577895457	0.9354896988	0.9757387266	0.971627583	0.9717176581	0.9354882005		0.6795827606	0.9693534305	0.6587558802
859	0.9733052355	0.9734523455	0.9739682682	0.9548406448	0.9580025199	0.9355974955	0.9761010865	0.9719279973	0.9720180199	0.935595997		0.6813758277	0.9693812657	0.6605129623
859.5	0.9736292269	0.9737567499	0.9742717495	0.955086955	0.9582214239	0.9357169952	0.9764657344	0.9722332844	0.972323255	0.9357154966		0.6832182966	0.9694019435	0.6623131446
860	0.9739532721	0.9740612023	0.974575278	0.9553332957	0.9584403444	0.9358365002	0.9768304503	0.9725386202	0.9726285386	0.9358350014		0.6850654668	0.9694182648	0.6641149761
860.5	0.9742763376	0.97436595	0.9748791015	0.9555846525	0.9586621976	0.9359666967	0.9771915351	0.9728442517	0.972934118	0.9359651977		0.6869360772	0.9694345862	0.6659395918
861	0.9745994566	0.9746707458	0.9751829723	0.9558360415	0.9588840689	0.9360968999	0.9775526866	0.9731499321	0.9732397462	0.9360954007		0.6888115117	0.9694509076	0.6677689452
861.5	0.974921349	0.9749755413	0.9754868422	0.9560921095	0.9591086311	0.9362377978	0.9779100068	0.973455613	0.9735453749	0.9362362984		0.6907090366	0.9694672291	0.6696197758
862	0.9752432944	0.9752803849	0.9757907594	0.9563482112	0.959333213	0.9363787041	0.9782673922	0.9737613428	0.9738510523	0.9363772044		0.6926115022	0.9694835507	0.6714754584
862.5	0.9755593288	0.9755813287	0.9760907743	0.9566058247	0.9595576747	0.9365287134	0.9786156598	0.9740631798	0.9741528366	0.9365272135		0.6945113774	0.9694998723	0.6733286917
863	0.9758754143	0.9758823194	0.9763908353	0.9568634727	0.9597821571	0.9366787327	0.9789639894	0.9743650643	0.9744546684	0.9366772325		0.6964161822	0.969516194	0.6751867663
863.5	0.9761899738	0.9761829629	0.9766905483	0.9571254622	0.9600090422	0.9368390663	0.9793082826	0.974666603	0.9747561543	0.9368375658		0.6983409884	0.9695325157	0.6770642953
864	0.9765045841	0.976483653	0.9769903073	0.9573874875	0.9602359494	0.9369994115	0.9796526363	0.9749681892	0.9750576876	0.9369979108		0.7002708299	0.9695488375	0.678946769
864.5	0.9768174209	0.9767839463	0.9772896686	0.957653709	0.9604651651	0.9371697845	0.9799925552	0.9752693799	0.9753588254	0.9371682835		0.7022196439	0.9695651593	0.6808477009
865	0.9771303078	0.9770842861	0.9775890757	0.9579199676	0.9606944041	0.9373401709	0.980332533	0.9755706179	0.9756600104	0.9373386696		0.7041735941	0.9695814812	0.6827536764
865.5	0.9774454664	0.9773880327	0.9778918907	0.9581935472	0.9609286255	0.937522136	0.9806728676	0.9758752583	0.9759645981	0.9375206345		0.7061706587	0.9695978032	0.6847015194
866	0.9777606759	0.9776918268	0.9781947527	0.9584671661	0.961162872	0.9377041168	0.9810132611	0.976179947	0.976269234	0.937702615		0.7081730896	0.9696141252	0.6866546307
866.5	0.9780734691	0.9779946812	0.9784966737	0.9587446477	0.9613989946	0.9378962303	0.981348622	0.9764836983	0.9765729324	0.9378947282		0.7101920779	0.9696304473	0.6886238621
867	0.9783863122	0.9782975829	0.9787986413	0.9590221698	0.9616351434	0.9380883615	0.9816840402	0.9767874976	0.9768766787	0.9380868591		0.7122165223	0.9696467694	0.69059845
867.5	0.978696787	0.9785992969	0.9790994201	0.9593033119	0.9618731221	0.9382903392	0.9820142243	0.9770901119	0.9771792399	0.9382888364		0.714256187	0.9696630916	0.6925878625
868	0.9790073109	0.9789010578	0.979400245	0.9595844956	0.9621111279	0.9384923367	0.9823444637	0.9773927739	0.9774818487	0.9384908336		0.7163013908	0.9696794139	0.6945827128
868.5	0.9793103771	0.9791973284	0.9796955762	0.9598653907	0.9623476036	0.9387016686	0.9826643197	0.9776899549	0.977778976	0.9387001652		0.7183325478	0.9696957362	0.6965640087
869	0.9796134901	0.9794936442	0.9799909519	0.9601463274	0.9625841065	0.9389110221	0.9829842277	0.9779871817	0.9780761491	0.9389095184		0.7203691684	0.9697120586	0.6985506692
869.5	0.9799137357	0.9797883244	0.9802846906	0.960430398	0.962822001	0.9391297461	0.983298596	0.9782827764	0.9783716898	0.939128242		0.7224177862	0.969728381	0.7005490302
870	0.9802140272	0.9800830493	0.9805784734	0.9607145111	0.9630599235	0.9393484939	0.9836130144	0.9785784165	0.9786672759	0.9393469894		0.7244719321	0.9697447035	0.702552819
870.5	0.9805114004	0.9803762364	0.9808707169	0.9610017084	0.963299238	0.9395764715	0.9839218398	0.9788725221	0.9789613273	0.9395749667		0.7265381323	0.969761026	0.7045683646
871	0.9808088187	0.9806694677	0.981163004	0.9612889491	0.9635385812	0.9398044752	0.9842307136	0.9791666725	0.9792554235	0.93980297		0.7286099253	0.9697773486	0.7065894015
871.5	0.981102921	0.9809607645	0.981453355	0.961578984	0.9637790248	0.9400415679	0.9845336939	0.9794588922	0.9795475888	0.9400400623		0.7306915095	0.9697936713	0.7086200016
872	0.9813970674	0.9812521049	0.9817437489	0.9618690632	0.9640194977	0.9402786888	0.9848367205	0.9797511563	0.9798397983	0.9402771829		0.7327787391	0.969809994	0.7106561446
872.5	0.9816919515	0.981545619	0.982036317	0.9621657093	0.9642641006	0.9405275191	0.9851381602	0.9800455915	0.9801341792	0.9405260128		0.73490367	0.9698263168	0.7127289195
873	0.9819868798	0.9818391772	0.9823289286	0.9624624016	0.9645087342	0.9407763807	0.9854396457	0.9803400716	0.9804286049	0.940774874		0.737034451	0.9698426396	0.7148074374
873.5	0.9822780937	0.9821302551	0.9826190578	0.9627614519	0.9647541306	0.9410341965	0.9857345875	0.9806320759	0.9807205546	0.9410326894		0.739172081	0.9698589625	0.7168926676
874	0.9825693505	0.9824213763	0.9829092299	0.9630605489	0.964999558	0.9412920461	0.9860295731	0.9809241244	0.9810125483	0.9412905386		0.7413155975	0.9698738627	0.7189826221
874.5	0.9828564455	0.9827099165	0.9831968191	0.9633619566	0.9652455541	0.9415586607	0.9863177632	0.9812135966	0.9813019655	0.9415571527		0.7434646876	0.9698868956	0.7210766579
875	0.9831435823	0.9829984994	0.9834844502	0.9636634116	0.9654915814	0.9418253115	0.9866059951	0.9815031122	0.9815914261	0.9418238031		0.7456196935	0.9698999285	0.7231764874
875.5	0.9834228422	0.9832807339	0.9837657292	0.9639633531	0.9657353409	0.942098018	0.9868834605	0.9817862898	0.9818745481	0.9420965091		0.7477535433	0.9699129613	0.7252558535
876	0.9837021416	0.9835630091	0.9840470484	0.9642633412	0.9659791311	0.9423707625	0.9871609646	0.9820695089	0.9821577115	0.9423692532		0.7498931916	0.9699259942	0.7273408994
876.5	0.9839771739	0.9838423026	0.9843253837	0.9645650009	0.966223243	0.942651554	0.9874315649	0.9823497516	0.9824378982	0.9426500442		0.752035105	0.9699390271	0.729428198
877	0.9842522446	0.984121636	0.9846037583	0.9648667075	0.9664673857	0.942932386	0.987702202	0.982630035	0.9827181255	0.9429308758		0.7541828272	0.9699520599	0.7315211868
877.5	0.9845226992	0.9843978374	0.9848789988	0.9651699902	0.9667116028	0.9432213668	0.9879656336	0.9829071918	0.9829952259	0.9432198561		0.7563317412	0.9699650928	0.7336153875
878	0.9847931909	0.9846740778	0.9851542777	0.9654733201	0.9669558508	0.9435103907	0.9882291	0.9831843883	0.983272366	0.9435088796		0.7584864683	0.9699781256	0.7357152828
878.5	0.9850610951	0.9849490192	0.9854282563	0.9657800914	0.967201349	0.9438087325	0.9884872432	0.9834602886	0.9835482097	0.9438072209		0.7606553229	0.9699911585	0.7378289378
879	0.9853290356	0.9852239993	0.985702273	0.9660869107	0.9674468781	0.9441071203	0.9887454197	0.9837362282	0.9838240927	0.9441056082		0.7628300645	0.9700041913	0.7399483598
879.5	0.9855919095	0.9854952985	0.9859726065	0.9663947671	0.967692239	0.9444132307	0.9889959368	0.9840084933	0.9840963008	0.9444117182		0.7650023101	0.9700172242	0.7420654173
880	0.9858548182	0.9857666352	0.9862429769	0.9667026715	0.9679376306	0.9447193897	0.9892464853	0.9842807967	0.9843685472	0.9447178766		0.7671804263	0.970030257	0.7441882262
880.5	0.9861123602	0.9860341402	0.9865095131	0.9670114651	0.9681824606	0.9450331308	0.9894891224	0.9845492747	0.9846369678	0.9450316173		0.7693544267	0.9700432899	0.7463070992
881	0.9863699357	0.9863016816	0.9867760851	0.9673203068	0.9684273208	0.945346923	0.9897317889	0.98481779	0.9849054256	0.9453454089		0.7715342724	0.9700563227	0.7484316992
881.5	0.986622092	0.9865650912	0.9870385228	0.967629842	0.9686715202	0.9456681078	0.9899662419	0.9850821804	0.9851697581	0.9456665933		0.7737081619	0.9700693556	0.7505505781
882	0.9868742804	0.9868285362	0.9873009954	0.9679394252	0.9689157494	0.9459893462	0.9902007222	0.9853466068	0.9854341267	0.9459878311		0.7758878614	0.9700823884	0.7526751497
882.5	0.9871189141	0.9870857621	0.9875572451	0.9682471414	0.9691575984	0.946315699	0.9904249982	0.9856048242	0.9856922855	0.9463141834		0.7780444961	0.9700954213	0.7547774032
883	0.9873635779	0.9873430216	0.9878135281	0.9685549045	0.9693994763	0.9466421071	0.9906492992	0.9858630759	0.9859504786	0.946640591		0.7802068147	0.9701084541	0.7568852269
883.5	0.9876023204	0.9875957471	0.9880652742	0.9688628175	0.9696403934	0.946975334	0.9908653787	0.986116801	0.9862041448	0.9469738174		0.7823595917	0.9701214869	0.7589838505
884	0.9878410915	0.987848505	0.9883170523	0.9691707771	0.9698813387	0.9473086188	0.9910814812	0.9863705593	0.986457844	0.9473071016		0.7845179986	0.9701345198	0.7610879918
884.5	0.9880738393	0.9880966272	0.9885641918	0.9694786882	0.970121029	0.9476484841	0.9912888119	0.9866196894	0.9867069147	0.9476469663		0.7866650966	0.9701475526	0.7631812182
885	0.9883066141	0.9883447806	0.9888113621	0.9697866453	0.9703607466	0.9479884095	0.9914961639	0.9868688515	0.9869560172	0.9479868912		0.7888177613	0.9701605855	0.7652799011
885.5	0.988534653	0.9885895381	0.9890551342	0.9700958825	0.9705997885	0.9483355511	0.9916963806	0.9871146233	0.9872017292	0.9483340323		0.7909678888	0.9701736183	0.7673761786
886	0.9887627179	0.988834326	0.9892989363	0.9704051657	0.9708388571	0.9486827556	0.991896617	0.9873604262	0.9874474722	0.9486812361		0.7931235653	0.9701866511	0.7694778957
886.5	0.9889843569	0.9890740266	0.9895376481	0.9707138582	0.9710762738	0.9490361611	0.992087677	0.98760115	0.9876881357	0.9490346411		0.7952641761	0.9701996839	0.7715650523
887	0.9892060205	0.9893137563	0.9897763885	0.971022596	0.971313716	0.9493896318	0.9922787548	0.9878419036	0.9879288288	0.9493881113		0.7974102537	0.9702127168	0.7736575686
887.5	0.9894210069	0.9895481474	0.9900097873	0.9713306422	0.9715493562	0.9497490647	0.9924606028	0.9880773272	0.9881641914	0.9497475436		0.7995394151	0.9702257496	0.7757337283
888	0.9896360164	0.9897825663	0.9902432133	0.971638733	0.9717850207	0.950108565	0.992642467	0.9883127791	0.9883995825	0.9501070433		0.801673952	0.9702387824	0.7778151591
888.5	0.9898424585	0.990009506	0.9904691563	0.9719436663	0.9720176	0.9504720361	0.992813556	0.9885407637	0.9886275054	0.9504705138		0.8037751675	0.9702518152	0.7798643153
889	0.9900489219	0.9902364718	0.9906951248	0.9722486427	0.9722502022	0.9508355762	0.9929846592	0.988768775	0.988855455	0.9508340533		0.805881586	0.970264848	0.7819185746
889.5	0.9902484039	0.9904578947	0.9909155473	0.9725523308	0.9724806996	0.9512044536	0.9931463267	0.9889912521	0.9890778699	0.9512029302		0.8079677226	0.9702778809	0.7839532097
890	0.9904479058	0.9906793423	0.9911359941	0.9728560611	0.9727112186	0.9515734021	0.9933080068	0.9892137546	0.9893003101	0.951571878		0.8100589564	0.9702909137	0.785992845
890.5	0.9906402247	0.9908947469	0.9913503945	0.9731583548	0.9729393335	0.9519475943	0.9934600988	0.9894302235	0.9895167162	0.9519460697		0.8121272205	0.9702802462	0.7879909994
891	0.9908325619	0.9911101748	0.9915648179	0.9734606896	0.9731674685	0.9523218597	0.9936122018	0.9896467164	0.9897331463	0.9523203344		0.8142004639	0.9702695766	0.7899939394
891.5	0.9910175146	0.9913195571	0.9917731924	0.9737612394	0.9733931469	0.9527008851	0.9937545645	0.9898571732	0.9899435397	0.9526993593		0.8162490256	0.9702589048	0.7919728856
892	0.9912024843	0.9915289616	0.9919815885	0.9740618292	0.9736188438	0.9530799856	0.9938969367	0.9900676526	0.9901539557	0.9530784592		0.818302442	0.9702482308	0.7939564965
892.5	0.9913824026	0.9917347564	0.9921863729	0.9743644412	0.9738444109	0.9534685335	0.9940313078	0.9902745283	0.9903607676	0.9534670064		0.8203555742	0.9702375545	0.7959397861
893	0.9915623369	0.9919405724	0.9923911782	0.974667093	0.9740699954	0.9538571602	0.9941656873	0.9904814258	0.9905676013	0.9538556325		0.8224135524	0.9702268761	0.7979277318
893.5	0.9917342851	0.9921396413	0.9925892327	0.9749674638	0.9742926267	0.954250264	0.9942896741	0.9906815866	0.9907676976	0.9542487356		0.8244417362	0.9702161955	0.7998867247
894	0.9919062478	0.99233873	0.9927873066	0.9752678731	0.9745152738	0.9546434484	0.994413668	0.9908817678	0.9909678144	0.9546419194		0.8264746185	0.9702055127	0.801850231
894.5	0.9920701221	0.9925310192	0.9929785775	0.9755657017	0.9747348148	0.9550408697	0.9945272169	0.99107516	0.9911611414	0.9550393401		0.8284762996	0.9701948277	0.8037834207
895	0.9922340096	0.9927233268	0.9931698664	0.9758635673	0.9749543697	0.9554383734	0.9946407715	0.9912685711	0.9913544874	0.9554368432		0.8304825275	0.9701841405	0.8057209772
895.5	0.9923873692	0.9929059435	0.9933514597	0.9761548875	0.975167988	0.9558349392	0.9947422357	0.991452306	0.9915381564	0.9558334084		0.8324293153	0.9701734511	0.8076008216
896	0.9925407403	0.9930885769	0.9935330692	0.9764462421	0.975381618	0.9562315871	0.9948437045	0.9916360581	0.9917218425	0.9562300556		0.8343803754	0.9701627595	0.8094847675
896.5	0.9926858682	0.9932640562	0.9937075209	0.9767345629	0.9755916878	0.9566317435	0.9949346736	0.991812667	0.9918983847	0.9566302113		0.8362960841	0.9701520658	0.8113343735
897	0.9928310062	0.9934395507	0.9938819876	0.9770229166	0.9758017674	0.9570319834	0.9950256462	0.9919892917	0.9920749427	0.9570304506		0.8382159024	0.9701413698	0.8131879237
897.5	0.9929676996	0.9936077889	0.9940491943	0.9773081844	0.9760082819	0.9574356366	0.9951060177	0.992158671	0.9922442547	0.9574341032		0.8400992243	0.9701306716	0.8150060247
898	0.9931044019	0.9937760411	0.9942164147	0.9775934834	0.9762148042	0.9578393748	0.9951863916	0.9923280649	0.9924135811	0.9578378407		0.8419864913	0.9701199712	0.8168279107
898.5	0.9932324583	0.9939367354	0.9943760735	0.9778753471	0.9764174594	0.9582461378	0.9952561129	0.9924899123	0.9925753606	0.958244603		0.8438344469	0.9700968685	0.8186011545
899	0.9933605224	0.9940974425	0.9945357447	0.9781572402	0.9766201205	0.958652987	0.9953258359	0.992651773	0.9927371532	0.9586514516		0.8456861744	0.97007034	0.8203750747
899.5	0.993481431	0.994252483	0.9946897464	0.9784391179	0.9768210556	0.9590677573	0.9953852534	0.9928079757	0.9928932872	0.9590662212		0.8475197346	0.970043806	0.822131269
900	0.9936023464	0.9944075353	0.9948437596	0.978721024	0.9770219944	0.9594826172	0.9954446718	0.9929641906	0.9930494335	0.9594810805		0.8493569813	0.9700172668	0.8238909375
900.5	0.9937140145	0.9945544769	0.9949896583	0.9789988955	0.9772187129	0.9599001179	0.9954929368	0.993112307	0.9931974807	0.9598985806		0.8511499647	0.9699907221	0.8256075689
901	0.9938256884	0.9947014291	0.9951355672	0.9792767935	0.9774154329	0.9603177094	0.9955412021	0.9932604345	0.9933455387	0.9603161714		0.8529464467	0.969964172	0.827327494
901.5	0.9939280133	0.9948400688	0.9952731597	0.9795505044	0.977607585	0.9607375516	0.9955778646	0.9934002618	0.9934852959	0.9607360129		0.8546959963	0.9699376166	0.8290017976
902	0.9940303429	0.9949787178	0.9954107611	0.9798242398	0.9777997362	0.9611574855	0.9956145269	0.9935400988	0.9936250629	0.9611559461		0.8564488507	0.9699110557	0.830679209
902.5	0.9941217289	0.9951071075	0.9955380986	0.9800898607	0.9779849197	0.9615741849	0.995639436	0.9936696917	0.9937545848	0.9615726448		0.8581308359	0.9698844895	0.8322877877
903	0.9942131184	0.9952355052	0.9956654437	0.9803555034	0.9781701001	0.9619909746	0.9956643446	0.993799293	0.993884115	0.9619894338		0.8598158502	0.9698576503	0.8338989802
903.5	0.9942951551	0.9953553361	0.9957842181	0.9806165533	0.9783505999	0.9624093789	0.9956777983	0.9939203402	0.9940050904	0.9624078375		0.8614507528	0.969826123	0.8354574437
904	0.9943771946	0.9954751739	0.9959029991	0.980877623	0.9785310943	0.9628278741	0.9956912511	0.9940413946	0.994126073	0.962826332		0.8630884922	0.9697945891	0.8370185496
904.5	0.994449581	0.995586443	0.9960132073	0.9811337477	0.9787066055	0.963247741	0.9956932985	0.9941538928	0.9942384988	0.9632461982		0.864674506	0.9697630484	0.8385293849
905	0.9945219694	0.9956977178	0.9961234212	0.9813898902	0.9788821089	0.9636676994	0.9956953451	0.9942663972	0.9943509306	0.963666156		0.8662631648	0.9697315011	0.8400426791
905.5	0.9945846536	0.9958001724	0.9962248109	0.9816410842	0.9790525265	0.9640888335	0.9956857869	0.9943700944	0.9944545544	0.9640872894		0.8677981832	0.9696999471	0.8415038524
906	0.994647339	0.9959026319	0.9963262051	0.9818922939	0.9792229338	0.9645100596	0.9956762278	0.9944737967	0.9945581834	0.9645085148		0.8693356541	0.9696683864	0.842967301
906.5	0.9947007671	0.9959972671	0.9964197715	0.9821412891	0.9793899034	0.9649374699	0.9956545662	0.9945696862	0.9946539988	0.9649359245		0.8708354803	0.9696536901	0.8444088369
907	0.9947541959	0.9960919063	0.9965133418	0.982390298	0.97955686	0.965364975	0.9956329039	0.9946655799	0.9947498185	0.9653634289		0.8723376217	0.9696518455	0.8458637848
907.5	0.9947972708	0.9961771233	0.9965974856	0.9826335577	0.9797182257	0.9657930713	0.9955991893	0.9947520652	0.994836229	0.9657915244		0.8737801348	0.96965	0.8472609077
908	0.994840346	0.9962623434	0.9966816324	0.9828768289	0.979879576	0.9662212624	0.9955654743	0.9948385539	0.9949226428	0.9662197149		0.8752247627	0.9696481534	0.848660075
908.5	0.9948730166	0.9963380399	0.9967562514	0.9831142465	0.9800351318	0.9666496516	0.9955195584	0.9949155327	0.9949995459	0.9666481035		0.8766078558	0.9696463058	0.849999569
909	0.994905687	0.9964137387	0.9968308724	0.9833516734	0.9801906696	0.9670781358	0.9954736425	0.994992514	0.9950764515	0.9670765869		0.8779928656	0.9696444573	0.8513409157
909.5	0.994927255	0.9964787148	0.9968947663	0.9835798084	0.9803385051	0.967501067	0.9954163236	0.9950587882	0.9951426492	0.9674995175		0.8792965784	0.9696486348	0.8526087268
910	0.9949488225	0.9965436926	0.9969586615	0.98380795	0.9804863204	0.9679240907	0.9953590054	0.9951250642	0.9952088485	0.9679225405		0.8806019664	0.969721115	0.8539383207
910.5	0.9949599841	0.9965988943	0.9970127766	0.9840297821	0.980628082	0.9683468186	0.9952895883	0.9951815782	0.9952652851	0.9683452677		0.8818426867	0.9697935871	0.8552053824
911	0.9949711451	0.9966540969	0.9970668924	0.9842516187	0.980769821	0.9687696386	0.9952201727	0.9952380933	0.9953217227	0.9687680871		0.8830848957	0.9698660511	0.8564740606
911.5	0.994971651	0.9966994227	0.9971111272	0.9844669424	0.980905303	0.9691918179	0.99513861	0.9952847457	0.9953682968	0.9691902657		0.8842604631	0.9699385071	0.8576782734
912	0.9949721562	0.9967447487	0.9971553622	0.9846822683	0.9810407598	0.9696140892	0.9950570497	0.9953313985	0.9954148713	0.9696125362		0.8854373367	0.9700173789	0.8588896045
912.5	0.9949619565	0.996780147	0.9971896652	0.9848908276	0.9811698544	0.970035276	0.9949633443	0.9953681377	0.9954515314	0.9700337224		0.8865458641	0.9701195229	0.8600554507
913	0.994951756	0.9968155453	0.9972239681	0.9850993868	0.9812989214	0.9704565543	0.9948696423	0.995404877	0.9954881915	0.970455		0.8876555214	0.9702216475	0.8612226023
913.5	0.9949305522	0.996841015	0.9972483383	0.9853019237	0.981421726	0.970878224	0.9947632002	0.9954317019	0.9955149364	0.970876669		0.8886991606	0.9703237527	0.8623259046
914	0.9949093477	0.9968664843	0.9972727081	0.9855044583	0.9815445004	0.9712999852	0.9946567627	0.9954585264	0.9955416809	0.9712984296		0.8897437671	0.9704258385	0.8634303413
914.5	0.9948770905	0.9968814257	0.9972865456	0.9856996722	0.9816604577	0.9717201679	0.9945377868	0.9954748379	0.9955579116	0.9717186116		0.890714752	0.970527905	0.8644635222
915	0.9948448329	0.9968963664	0.9973003824	0.9858948814	0.9817763823	0.9721404414	0.994418817	0.9954911489	0.9955741417	0.9721388844		0.8916865365	0.9706299521	0.8654976603
915.5	0.9948013242	0.9969007789	0.9973036867	0.986082616	0.9818854332	0.9725587898	0.9942873616	0.9954969464	0.9955798574	0.9725572321		0.8925834248	0.9706778613	0.8664109698
916	0.9947578154	0.9969051905	0.9973069902	0.9862703435	0.981994449	0.972977228	0.9941559138	0.9955027431	0.9955855724	0.9729756697		0.8934809545	0.9707057237	0.8673070766
916.5	0.9947030066	0.996898924	0.9972996112	0.9864504429	0.98209634	0.9733936903	0.9940118344	0.9954978767	0.9955806234	0.9733921314		0.8943021171	0.970733586	0.8681291011
917	0.9946481985	0.9968926567	0.9972922314	0.986630533	0.9821981933	0.9738102417	0.9938677644	0.9954930095	0.9955756735	0.973808682		0.8951237725	0.970761448	0.8689516496
917.5	0.9945819919	0.9968754119	0.9972738698	0.9868021442	0.9822929115	0.9742234343	0.9937116636	0.9954771801	0.9955597606	0.974221874		0.8958648347	0.9707893099	0.8696960046
918	0.9945157866	0.9968581664	0.9972555074	0.986973744	0.98238759	0.9746367144	0.9935555739	0.99546135	0.9955438469	0.9746351535		0.896606248	0.9708171715	0.8704407417
918.5	0.9944381345	0.9968298938	0.9972261138	0.9871372098	0.9824748839	0.9750471751	0.9933870094	0.9954345082	0.9955169207	0.9750456135		0.8972672612	0.9708455483	0.8711079262
919	0.9943604846	0.9968016208	0.9971967196	0.987300662	0.9825621359	0.9754577219	0.993218458	0.9954076658	0.9954899939	0.9754561596		0.8979284973	0.9708755282	0.8717768041
919.5	0.9942712404	0.9967623711	0.9971563446	0.9874559261	0.9826418506	0.9758652985	0.9930371874	0.9953698621	0.9954521048	0.9758637356		0.8985084567	0.9709055078	0.8723668094
920	0.9941819993	0.9967231213	0.9971159695	0.9876111746	0.9827215211	0.97627296	0.9928559323	0.9953320581	0.9954142155	0.9762713964		0.8990885237	0.9709354871	0.8729569536
920.5	0.9940803199	0.9966723469	0.9970640654	0.9877589316	0.9827938074	0.9766801187	0.9926604704	0.9952827455	0.9953648166	0.9766785544		0.899588331	0.970965466	0.873469203
921	0.9939786446	0.9966215727	0.9970121616	0.9879066707	0.9828660466	0.977087362	0.9924650267	0.995233433	0.9953154178	0.9770857971		0.900088142	0.9709954446	0.8739814856
921.5	0.9938650313	0.9965592252	0.9969486801	0.988045468	0.9829304411	0.97749089	0.9922567244	0.9951725631	0.9952544607	0.9774893244		0.9005013364	0.9710254228	0.874409691
922	0.9937514234	0.9964968786	0.9968851997	0.9881842451	0.9829947863	0.9778945009	0.9920484428	0.9951116939	0.9951935043	0.9778929347		0.9009144425	0.9710554008	0.874837835
922.5	0.9936257805	0.99642296	0.9968101428	0.9883140761	0.9830509356	0.9782942449	0.9918272087	0.9950392686	0.9951209909	0.978292678		0.9012399914	0.9710853784	0.8751809781
923	0.9935001446	0.996349043	0.9967350878	0.9884438849	0.9831070335	0.9786940701	0.991605998	0.9949668448	0.9950484789	0.9786925026		0.9015653754	0.9711153557	0.8755239801
923.5	0.9933622777	0.9962633562	0.9966482586	0.9885643461	0.9831548812	0.979089481	0.9913718406	0.9948826671	0.9949642122	0.9790879129		0.9018007513	0.9711453326	0.8757795906
924	0.9932244194	0.9961776719	0.996561432	0.9886847833	0.9832026754	0.9794849712	0.9911377096	0.9947984918	0.9948799478	0.9794834024		0.9020359009	0.9711753093	0.876034995
924.5	0.9930756766	0.996080918	0.9964635319	0.9887947202	0.9832417599	0.9798723818	0.9908929238	0.9947032619	0.994784628	0.9798708124		0.9021785599	0.971198989	0.8761949053
925	0.9929269439	0.9959841676	0.9963656354	0.9889046317	0.9832807899	0.9802598685	0.9906481671	0.9946080353	0.9946893114	0.9802582985		0.9023209528	0.9712219056	0.8763538752
925.5	0.9927661363	0.9958757014	0.9962560189	0.9890051878	0.9833114629	0.9806425853	0.9903907239	0.9945011087	0.994582294	0.9806410147		0.902372979	0.9712448221	0.8764250835
926	0.9926053407	0.9957672399	0.9961464073	0.9891057169	0.9833420797	0.9810253762	0.990133313	0.9943941866	0.994475281	0.981023805		0.9024247131	0.9712677387	0.8764960104
926.5	0.9924324243	0.9956468157	0.9960248287	0.9891964403	0.9833641376	0.9814029477	0.9898631727	0.9942753179	0.9943563205	0.9814013759		0.9023836418	0.9712906552	0.8764767987
927	0.9922595219	0.9955263975	0.9959032565	0.989287135	0.9833861377	0.9817805912	0.989593068	0.9941564549	0.9942373657	0.9817790187		0.90234227	0.9713135717	0.8764572932
927.5	0.992074304	0.9953940195	0.9957697201	0.9893679709	0.9833994264	0.9821528625	0.9893102408	0.9940256481	0.9941064661	0.9821512895		0.9022074582	0.9713364883	0.8763470241
928	0.9918891023	0.995261649	0.9956361915	0.9894487765	0.9834126558	0.9825252037	0.989027453	0.9938948485	0.9939755738	0.9825236301		0.9020723562	0.9713594048	0.876236467
928.5	0.9916890049	0.9951153773	0.9954887568	0.9895204716	0.9834170313	0.9828968274	0.9887275819	0.9937501664	0.9938307979	0.9828952532		0.9018395755	0.9713823214	0.8760310204
929	0.9914889265	0.994969115	0.9953413319	0.989592134	0.9834213442	0.9832685207	0.988427755	0.9936054933	0.9936860309	0.9832669458		0.9016065269	0.9714047037	0.8758248212
929.5	0.9912760954	0.9948102019	0.9951812518	0.9896531857	0.983416492	0.9836340421	0.988114974	0.9934481862	0.9935286291	0.9836324667		0.901274445	0.9714243261	0.8755199204
930	0.991063286	0.9946513001	0.9950211833	0.9897142033	0.9834115758	0.9839996306	0.9878022412	0.99329089	0.9933712381	0.9839980546		0.9009421473	0.9714376862	0.875209155
930.5	0.9908377294	0.9944799008	0.9948486132	0.9897645079	0.9833972941	0.984358745	0.9874762648	0.993121113	0.9932013654	0.9843571684		0.9005103945	0.9714465591	0.8747977241
931	0.9906121972	0.994308515	0.9946760568	0.9898147773	0.983382947	0.9847179239	0.9871503409	0.9929513489	0.9930315055	0.9847163468		0.9000784995	0.9714554318	0.8743861474
931.5	0.9903770535	0.9941268287	0.9944931965	0.9898537315	0.9833595249	0.9850655621	0.9868161905	0.9927712978	0.992851358	0.9850639844		0.8995531399	0.9714643045	0.8738837654
932	0.9901419365	0.9939451575	0.9943103518	0.9898926503	0.983336038	0.9854132606	0.9864820956	0.9925912615	0.9926712251	0.9854116824		0.8990277358	0.9714731771	0.8733813307
932.5	0.9898943318	0.9937510472	0.9941150638	0.9899207033	0.9833031327	0.9857539274	0.9861351697	0.9923988023	0.9924786685	0.9857523486		0.8984028449	0.9714820496	0.8727822371
933	0.9896467569	0.9935569544	0.9939197937	0.98994872	0.9832701617	0.9860946519	0.9857883037	0.9922063602	0.9922861289	0.9860930726		0.897778025	0.971490922	0.8721832013
933.5	0.9893866012	0.9933503775	0.9937120354	0.9899659188	0.9832277209	0.9864283892	0.9854288139	0.9920014502	0.9920811206	0.9864268094		0.8970539698	0.9714997943	0.8714877471
934	0.9891264785	0.9931438205	0.9935042976	0.9899830805	0.9831852135	0.9867621819	0.9850693885	0.9917965597	0.9918761317	0.9867606015		0.8963301218	0.9715086666	0.8707924815
934.5	0.9888537816	0.9929245854	0.9932838774	0.9899890253	0.9831331358	0.9870883864	0.9846972496	0.9915790076	0.9916584802	0.9870868055		0.8955049918	0.9715175387	0.8699988055
935	0.9885811211	0.9927053729	0.9930634804	0.9899949323	0.9830809906	0.9874146436	0.9843251798	0.9913614775	0.9914408508	0.9874130622		0.8946802306	0.9715264108	0.8692054732
935.5	0.9882932135	0.992471496	0.9928284142	0.9899894221	0.9830185288	0.9877361899	0.983936742	0.9911293022	0.9912085751	0.9877346079		0.8937459638	0.9715352828	0.8683057377
936	0.9880053465	0.9922376451	0.9925933745	0.989983873	0.9829559977	0.9880577871	0.9835483798	0.9908971522	0.9909763247	0.9880562047		0.8928122595	0.9715441547	0.8674065319
936.5	0.987704474	0.9919908293	0.9923453658	0.9899668061	0.9828834471	0.9883711404	0.9831471272	0.9906520541	0.9907311252	0.9883695575		0.8917745219	0.971549288	0.8664029018
937	0.987403646	0.9917440427	0.9920973868	0.9899496998	0.9828108269	0.988684542	0.9827459552	0.9904069845	0.9904859542	0.9886829585		0.890737561	0.9715515728	0.8653974783
937.5	0.9870899195	0.9914842476	0.9918363954	0.9899206776	0.9827280877	0.9889895459	0.9823320519	0.9901489233	0.9902277906	0.988987962		0.8895963493	0.9715538576	0.8642907649
938	0.9867762415	0.991224485	0.9915754369	0.9898916159	0.9826452785	0.9892945954	0.9819182345	0.9898908937	0.9899696587	0.9892930109		0.8884561528	0.9715561424	0.8631850325
938.5	0.9864496238	0.9909515715	0.9913013237	0.9898505884	0.9825522513	0.989590943	0.9814915485	0.9896197303	0.989698392	0.989589358		0.8872108237	0.9715584273	0.8619771525
939	0.9861230589	0.990678694	0.9910272469	0.9898095213	0.9824591539	0.9898873333	0.9810649541	0.989348602	0.9894271605	0.9898857479		0.8859667748	0.9715607121	0.8607705106
939.5	0.9857866854	0.9903953591	0.9907427097	0.9897570385	0.9823566883	0.9901719814	0.9806298027	0.9890670295	0.989145484	0.9901703955		0.8846302602	0.9715629969	0.8594740268
940	0.985450368	0.9901120631	0.990458212	0.9897045169	0.9822541539	0.9904566687	0.9801947467	0.9887854951	0.9888638455	0.9904550824		0.8832952862	0.9715652818	0.8581790336
940.5	0.9851013253	0.9898158788	0.9901608222	0.989640031	0.982141305	0.9907322943	0.9797472874	0.9884910889	0.9885693344	0.9907307076		0.8818570583	0.9715675666	0.8567837162
941	0.9847523431	0.9895197372	0.9898634758	0.9895755068	0.9820283875	0.9910079566	0.9792999291	0.9881967244	0.988274865	0.9910063694		0.8804206771	0.9715698514	0.8553901864
941.5	0.9843905953	0.989210566	0.9895530959	0.9894988206	0.9819052057	0.9912742035	0.9788401791	0.987889347	0.9879673817	0.9912726159		0.8788803553	0.9715721362	0.8538956643
942	0.9840289127	0.9889014413	0.9892427633	0.9894220964	0.9817819558	0.9915404843	0.9783805358	0.9875820152	0.9876599441	0.9915388963		0.8773422126	0.9715744211	0.8524032522
942.5	0.9836544738	0.9885792952	0.9889194054	0.9893330627	0.9816482948	0.9917970958	0.977908562	0.9872616784	0.9873395005	0.9917955074		0.875700162	0.9715767059	0.8508098787
943	0.9832801049	0.9882571999	0.988596099	0.9892439918	0.9815145663	0.9920537386	0.977436701	0.9869413914	0.9870191067	0.9920521497		0.8740606473	0.9715789907	0.8492189615
943.5	0.9828908611	0.9879202533	0.988257937	0.9891418148	0.9813692817	0.9923017031	0.9769496099	0.986606272	0.9866838795	0.9923001138		0.8723070144	0.9715812755	0.8475171617
944	0.9825016931	0.9875833624	0.9879198315	0.9890396011	0.9812239294	0.9925496965	0.976462639	0.9862712072	0.9863487069	0.9925481068		0.8705563336	0.9715835604	0.8458182221
944.5	0.9820994432	0.9872332195	0.9875684703	0.9889246344	0.9810679216	0.992787413	0.9759633141	0.9859229072	0.9860002981	0.9927858229		0.8687004333	0.9715858452	0.8440170447
945	0.9816972744	0.986883137	0.9872171702	0.9888096321	0.980911847	0.9930251558	0.9754641156	0.9855746665	0.9856519486	0.9930235653		0.8668478993	0.97158813	0.8422191295
945.5	0.9812822324	0.9865198122	0.9868526242	0.9886818796	0.9807448722	0.9932523673	0.9749525265	0.9852131999	0.9852903724	0.9932507765		0.8648904867	0.9715904148	0.8403193067
946	0.9808672767	0.9861565524	0.986488144	0.988554093	0.9805778318	0.9934796026	0.9744410704	0.9848517974	0.9849288602	0.9934780115		0.8629368791	0.9715926997	0.838423172
946.5	0.9804394094	0.9857799607	0.9861103282	0.9884134099	0.9803998951	0.9936960524	0.973917434	0.9844770795	0.9845540318	0.9936944609		0.8608785275	0.9715949845	0.8364252596
947	0.9800116341	0.9854034391	0.9857325834	0.988272694	0.9802218941	0.9939125234	0.9733939371	0.9841024306	0.9841792723	0.9939109315		0.8588244451	0.9715972693	0.8344314857
947.5	0.9795736268	0.9850158778	0.9853437961	0.9881201827	0.9800341991	0.9941171568	0.9728614738	0.9837167555	0.9837934858	0.9941155646		0.8566798693	0.9715995541	0.8323497791
948	0.9791357161	0.9846283908	0.984955084	0.9879676406	0.9798464421	0.9943218089	0.972329155	0.9833311535	0.9834077726	0.9943202164		0.8545399894	0.971601839	0.8302726251
948.5	0.9786850143	0.9842277904	0.9845532549	0.9878022105	0.9796476983	0.9945152171	0.9717848778	0.9829324543	0.9830089611	0.9945136243		0.85229737	0.9716041238	0.8280956393
949	0.9782344149	0.9838272696	0.9841515064	0.9876367516	0.9794488941	0.9947086416	0.9712407517	0.9825338334	0.9826102281	0.9947070485		0.8500599498	0.9716064086	0.8259236949
949.5	0.9777712833	0.9834137448	0.9837367506	0.9874583094	0.9792392062	0.9948907679	0.9706848284	0.9821222246	0.9821985061	0.9948891745		0.8477214377	0.9716086934	0.8236535185
950	0.9773082599	0.983000305	0.9833220807	0.9872798405	0.9790294597	0.9950729083	0.970129063	0.9817106994	0.981786868	0.9950713146		0.8453886452	0.9716109783	0.8213888886
950.5	0.9768326174	0.9825736744	0.9828942166	0.9870882446	0.9788085383	0.9952433471	0.9695615139	0.9812859996	0.9813620541	0.9952417531		0.842954024	0.9716132631	0.8190253099
951	0.9763570892	0.9821471345	0.9824664441	0.9868966243	0.9785875604	0.9954137979	0.9689941297	0.9808613891	0.9809373297	0.9954122036		0.8405256722	0.9716155479	0.8166678115
951.5	0.9758640721	0.9817031557	0.9820212281	0.9866894881	0.9783533592	0.9955738903	0.9684093267	0.9804193613	0.9804951868	0.9955722958		0.8379714914	0.9716178327	0.8141880443
952	0.9753711782	0.9812592752	0.9815761114	0.9864823297	0.9781191026	0.9957339928	0.9678246991	0.9799774306	0.980053141	0.995732398		0.8354242855	0.9716201175	0.8117150425
952.5	0.9748654958	0.9808020312	0.9811176279	0.9862616583	0.977873434	0.9958818371	0.9672282704	0.9795221525	0.9795977469	0.9958802421		0.8327753891	0.9716224024	0.8091432241
953	0.9743599431	0.9803448918	0.9806592501	0.9860409677	0.9776277126	0.9960296895	0.9666320244	0.9790669776	0.9791424559	0.9960280943		0.8301340741	0.9716246872	0.80657876
953.5	0.9738416153	0.9798743518	0.9801874684	0.9858066216	0.9773705354	0.9961650305	0.9660238943	0.9785984183	0.9786737797	0.996163435		0.8273915067	0.971626972	0.8039159043
954	0.973323424	0.9794039228	0.9797157987	0.9855722594	0.9771133081	0.9963003776	0.9654159545	0.9781299684	0.978205213	0.9962987819		0.8246571511	0.9716292568	0.8012610148
954.5	0.97279257	0.9789201555	0.9792307876	0.9853241988	0.9768445345	0.9964229602	0.9647964885	0.9776481963	0.9777233231	0.9964213643		0.8218228727	0.9716315416	0.7985090247
955	0.9722618593	0.9784365056	0.978745895	0.9850761254	0.9765757137	0.9965455471	0.9641772203	0.9771665401	0.9772415492	0.9965439511		0.8189974542	0.9716338265	0.7957656303
955.5	0.9717237163	0.9779444246	0.9782525697	0.9848172023	0.9762980053	0.9966542678	0.9635525669	0.9766764624	0.9767513532	0.9966526716		0.816102155	0.9716361113	0.7929543243
956	0.971185721	0.9774524653	0.9777593673	0.9845582699	0.9760202539	0.9967629913	0.9629281148	0.9761865048	0.9762612775	0.9967613949		0.813216195	0.9716383961	0.7901520794
956.5	0.9706353342	0.9769474394	0.9772530952	0.9842858527	0.975731119	0.9968588441	0.9622924079	0.9756834961	0.9757581497	0.9968572475		0.8102342398	0.9716406809	0.7872565485
957	0.970085102	0.9764425418	0.9767469528	0.98401343	0.9754419444	0.9969546982	0.9616569098	0.9751806143	0.9752551489	0.9969531015		0.8072622904	0.9716429657	0.7843707259
957.5	0.9695225416	0.9759247393	0.9762279024	0.9837274323	0.9751413957	0.9970373796	0.9610103192	0.9746648427	0.9747392574	0.9970357827		0.8041958456	0.9716452505	0.7813930739
958	0.968960143	0.975407072	0.9757089884	0.983441433	0.9748408109	0.9971200611	0.960363945	0.9741492048	0.9742234996	0.9971184641		0.8011400875	0.9716475354	0.7784257915
958.5	0.9683856271	0.9748763655	0.9751770324	0.9831418169	0.9745288611	0.9971895176	0.959706689	0.9736205429	0.9736947171	0.9971879205		0.7979909991	0.9716498202	0.7753678108
959	0.9678112802	0.9743458013	0.97464522	0.9828422033	0.9742168789	0.9972589731	0.959049657	0.9730920218	0.9731660754	0.9972573759		0.7948532941	0.971652105	0.7723208764
959.5	0.9672160914	0.9737944185	0.9740925837	0.9825237086	0.9738887962	0.9973156015	0.9583719355	0.9725427072	0.9726166387	0.9973140042		0.7915756639	0.9716543898	0.7691379687
960	0.9666210843	0.9732431896	0.9735401026	0.9822052213	0.973560684	0.997372228	0.9576944524	0.9719935448	0.9720673543	0.9973706306		0.7883104901	0.9716566746	0.7659671494
960.5	0.9660136025	0.9726786594	0.9729743174	0.9818726425	0.9732207808	0.9974146771	0.9570058814	0.9714310967	0.9715047833	0.9974130796		0.7849516466	0.9716589594	0.7627053002
961	0.9654063104	0.9721142908	0.9724086951	0.9815400761	0.9728808523	0.9974571235	0.9563175569	0.9708688084	0.9709423722	0.997455526		0.7816060198	0.9716612442	0.7594562777
961.5	0.9647865594	0.9715367349	0.9718298827	0.9811932808	0.972529093	0.9974853414	0.9556182094	0.9702933481	0.9703667881	0.9974837438		0.7781684718	0.9716635291	0.7561179235
962	0.964167006	0.9709593484	0.9712512412	0.980846503	0.9721773129	0.9975135559	0.9549191167	0.9697180553	0.9697913717	0.9975119583		0.7747449115	0.9716658139	0.752793145
962.5	0.9635412336	0.9703744529	0.9706650896	0.980489236	0.9718169097	0.9975272913	0.9542159902	0.9691352615	0.9692084539	0.9975256936		0.7712647932	0.9716680987	0.7494133952
963	0.9629156631	0.9697897315	0.9700791135	0.9801319911	0.9714564911	0.997541023	0.9535131216	0.9685526399	0.9686257083	0.9975394253		0.7677991624	0.9716703835	0.7460477066
963.5	0.9622780053	0.9691921957	0.9694803206	0.9797607375	0.971084411	0.997540425	0.9527995992	0.9679572187	0.9680301623	0.9975388273		0.7642464163	0.9716726683	0.7425973546
964	0.9616405573	0.9685948419	0.968881711	0.9793895116	0.9707123201	0.9975398231	0.9520863429	0.9673619776	0.9674347964	0.9975382255		0.7607089287	0.9716749531	0.7391618126
964.5	0.9609911364	0.9679845917	0.9682702025	0.9790043369	0.9703285799	0.9975247416	0.9513626924	0.9667538548	0.966826548	0.997523144		0.7570857739	0.9716772379	0.7356430136
965	0.9603419335	0.9673745317	0.9676588856	0.9786191956	0.9699448339	0.9975096564	0.950639316	0.9661459201	0.9662184879	0.9975080588		0.753478659	0.9716795228	0.7321397838
965.5	0.959680774	0.9667516404	0.9670347351	0.9782200184	0.9695493031	0.9974800419	0.9499055617	0.9655251689	0.9655976103	0.9974784443		0.7497874668	0.9716818076	0.728554841
966	0.9590198407	0.9661289476	0.9664107845	0.9778208803	0.9691537717	0.9974504239	0.9491720898	0.9649046141	0.9649769293	0.9974488264		0.7461131043	0.9716840924	0.7249862345
966.5	0.9583471146	0.9654935881	0.9657741648	0.9774077209	0.9687465658	0.9974060278	0.9484283053	0.9642714069	0.964343595	0.9974044304		0.7423567059	0.9716863772	0.7213378981
967	0.9576746231	0.9648584353	0.9651377534	0.9769946069	0.9683393646	0.9973616287	0.9476848115	0.9636384044	0.9637104656	0.9973600313		0.7386179307	0.971688662	0.7177066688
967.5	0.9569939211	0.964214069	0.9644921273	0.9765701615	0.9679224011	0.9973027525	0.9469351024	0.9629961982	0.9630681319	0.9973011552		0.7348191441	0.9716909468	0.7140171099
968	0.9563134599	0.9635699158	0.9638467157	0.976145767	0.9675054481	0.9972438741	0.9461856891	0.9623542031	0.9624260093	0.9972422769		0.7310385841	0.9716932316	0.7103452442
968.5	0.9556215786	0.9629133239	0.9631888632	0.9757075244	0.9670769451	0.9971701207	0.9454265269	0.9616997831	0.9617714611	0.9971685236		0.7271806036	0.9716955164	0.7065981321
969	0.9549299465	0.9622569535	0.9625312339	0.9752693392	0.9666484584	0.997096366	0.9446676685	0.9610455825	0.9611171324	0.9970947691		0.7233416368	0.9716978012	0.7028694781
969.5	0.9542269601	0.9615883577	0.9618613771	0.9748173697	0.9662084859	0.9970076386	0.9438991751	0.9603791701	0.9604505911	0.9970060418		0.7194276321	0.971700086	0.699067892
970	0.9535242313	0.960919992	0.9611917521	0.9743654644	0.9657685355	0.9969189111	0.9431309934	0.9597129856	0.9597842779	0.9969173144		0.7155334249	0.9717023709	0.6952855254
970.5	0.9528102628	0.9602394185	0.9605099172	0.9738998382	0.9653169136	0.9968150638	0.9423531438	0.9590346067	0.9591057694	0.9968134673		0.7115656492	0.9717046557	0.6914316541
971	0.9520965605	0.9595590838	0.9598283227	0.973434283	0.9648653199	0.9967112178	0.9415756141	0.9583564645	0.9584274978	0.9967096215		0.7076184595	0.9717069405	0.6875977683
971.5	0.951364088	0.9588592161	0.9591271913	0.9729491327	0.964397548	0.9965904578	0.9407805897	0.9576588118	0.9577297142	0.9965888617		0.7035563866	0.9717092253	0.6836522313
972	0.9506318962	0.9581596014	0.9584263145	0.9724640626	0.9639298112	0.9964697008	0.9399859001	0.9569614098	0.9570321817	0.9964681048		0.6995161501	0.9717115101	0.6797278946
972.5	0.9498882622	0.9574477221	0.9577131712	0.971965009	0.9634502373	0.9963332321	0.9391815828	0.9562517566	0.956322397	0.9963316364		0.6954047413	0.9717137949	0.6757343801
973	0.949144918	0.956736105	0.9570002918	0.9714660432	0.9629707051	0.9961967684	0.9383776088	0.9555423633	0.9556128724	0.9961951729		0.6913159798	0.9717160797	0.6717628538
973.5	0.9483904414	0.9560122418	0.9562751646	0.9709529632	0.9624793041	0.9960445473	0.9375642174	0.9548207371	0.9548911142	0.996042952		0.6871580481	0.9717183645	0.6677240947
974	0.9476362635	0.9552886503	0.9555503108	0.9704399789	0.9619879518	0.9958923334	0.9367511778	0.9540993803	0.9541696254	0.9958907384		0.6830235717	0.9717206493	0.6637081086
974.5	0.9468709234	0.9545528807	0.954813277	0.9699129461	0.9614849437	0.9957241176	0.9359289796	0.9533658585	0.9534359709	0.9957225228		0.6788219019	0.9717229341	0.6596268103
975	0.9461058912	0.9538173922	0.9540765262	0.9693860171	0.9609819913	0.9955559115	0.9351071416	0.9526326154	0.9527025952	0.995554317		0.6746444915	0.9717252189	0.6555690662
975.5	0.9453381613	0.953077894	0.9533357662	0.9688514746	0.9604724606	0.9953740046	0.934284895	0.9518953656	0.9519652126	0.9953724104		0.6704480101	0.9717275037	0.6514927712
976	0.944570742	0.9523386804	0.9525952925	0.9683170414	0.9599629917	0.9951921099	0.9334630092	0.9511583978	0.9512281123	0.995190516		0.6662760446	0.9717297885	0.64744028
976.5	0.9437927239	0.9515879061	0.9518432567	0.9677690834	0.9594421434	0.9949944736	0.9326325208	0.9504098817	0.9504794629	0.9949928801		0.6620432905	0.9717320733	0.6433286993
977	0.9430150252	0.9508374257	0.9510915165	0.9672212428	0.9589213642	0.9947968526	0.9318024011	0.949661657	0.949731105	0.9947952593		0.6578358069	0.9717343581	0.6392416556
977.5	0.94222694	0.950075403	0.9503282327	0.9666598441	0.958389268	0.9945834463	0.9309636468	0.9489019022	0.9489712163	0.9945818534		0.6535693554	0.9717366429	0.6350972913
978	0.9414391831	0.9493136837	0.9495652539	0.9660985712	0.9578572482	0.9943700586	0.9301252694	0.9481424481	0.9482116285	0.994368466		0.6493289229	0.9717389278	0.6309781913
978.5	0.9406410086	0.9485405869	0.9487908965	0.9655238069	0.9573138319	0.994140743	0.9292784177	0.9473716286	0.9474406746	0.9941391508		0.6450315505	0.9717412126	0.626803741
979	0.9398431716	0.9477678029	0.9480168535	0.9649491767	0.9567704995	0.9939114495	0.9284319509	0.9466011193	0.9466700309	0.9939098576		0.6407609361	0.9717434974	0.622655273
979.5	0.9390263726	0.9469750505	0.9472228388	0.9643539804	0.9562099993	0.9936631938	0.927568083	0.945810664	0.9458794401	0.9936616023		0.6363876539	0.9717457822	0.6184070185
980	0.9382099276	0.9461826276	0.9464291553	0.9637589307	0.9556495924	0.9934149645	0.9267046165	0.9450205356	0.9450891762	0.9934133734		0.6320424688	0.971748067	0.6141860473
980.5	0.9373830134	0.9453787271	0.945623993	0.9631500387	0.9550776301	0.9931502753	0.9258326208	0.9442189414	0.9442874458	0.9931486846		0.6276429415	0.9717503518	0.6099122492
981	0.9365564626	0.9445751659	0.944819172	0.9625413027	0.9545057692	0.9928856167	0.9249610349	0.9434176839	0.9434860523	0.9928840265		0.6232722562	0.9717526366	0.6056664583
981.5	0.9357197507	0.9437601965	0.9440029416	0.9619189405	0.9539223748	0.9926045569	0.9240813681	0.9426050299	0.9426732616	0.9926029671		0.6188498668	0.9717549214	0.6013704036
982	0.9348834117	0.9429455766	0.9431870625	0.9612967437	0.9533390901	0.9923235322	0.923202119	0.9417927227	0.9418608178	0.9923219429		0.6144570436	0.9717572062	0.59710306
982.5	0.9340368346	0.9421198108	0.9423600366	0.960660941	0.9527443841	0.9920259663	0.9223146618	0.9409692809	0.9410372388	0.9920243774		0.6100146752	0.971759491	0.5927875502
983	0.93319064	0.9412944045	0.9415333721	0.9600253133	0.9521497961	0.9917284403	0.9214276308	0.9401461959	0.9402140167	0.991726852		0.6056025821	0.9717617758	0.5885014406
983.5	0.9323440125	0.9404671324	0.9407048432	0.9593841541	0.9515502701	0.9914182683	0.9205424661	0.939321245	0.9393889288	0.9914166804		0.601193139	0.9717640606	0.5842178859
984	0.9314977682	0.9396402218	0.9398766777	0.9587431748	0.9509508681	0.9911081403	0.9196577261	0.9384966529	0.9385641999	0.9911065529		0.5968139725	0.9717663454	0.5799637329
984.5	0.930641893	0.9388026333	0.9390378334	0.9580891116	0.950340372	0.9907819384	0.9187653754	0.9376613936	0.937728803	0.9907803515		0.592390996	0.9717686302	0.5756669867
985	0.9297864102	0.9379654161	0.9381993624	0.9574352379	0.9497300084	0.9904557857	0.9178734572	0.9368265027	0.9368937748	0.9904541994		0.5879989428	0.9717687781	0.5713990141
985.5	0.9289215075	0.9371176866	0.9373503784	0.9567683532	0.9491087166	0.9901133705	0.9169742307	0.93598111	0.9360482441	0.9901117848		0.5835653251	0.9717631564	0.5670872822
986	0.9280570062	0.9362703382	0.9365017775	0.9561016679	0.9484875656	0.9897710102	0.9160754442	0.9351360956	0.9352030919	0.9897694249		0.5791632573	0.9717575344	0.5628062589
986.5	0.9271832961	0.9354126899	0.935642876	0.9554221355	0.947855458	0.9894124488	0.915169365	0.9342807913	0.9343476492	0.9894108642		0.5747219997	0.9717519122	0.5584872022
987	0.9263099966	0.9345554324	0.9347843673	0.9547428123	0.9472234999	0.989053948	0.9142637336	0.933425875	0.9334925947	0.9890523639		0.570312895	0.9717462898	0.5541994398
987.5	0.9254175161	0.9336778482	0.9339055288	0.9540419468	0.9465736175	0.9886745325	0.9133408052	0.9325506541	0.9326172342	0.988672949		0.5658148096	0.9717406672	0.5498252606
988	0.9245254648	0.9328006739	0.9330271024	0.9533413062	0.9459238967	0.9882951852	0.9124183422	0.9316758402	0.931742281	0.9882936023		0.5613502285	0.9717350444	0.5454836892
988.5	0.9236241069	0.9319130077	0.9321381834	0.9526275254	0.9452631669	0.9878991661	0.9114886757	0.9307905445	0.9308568454	0.9878975839		0.5568490363	0.9717294214	0.5411065919
989	0.9227231877	0.9310257618	0.9312496869	0.95191398	0.9446026079	0.9875032218	0.9105594824	0.9299056662	0.9299718273	0.9875016402		0.5523819413	0.9717237981	0.5367626781
989.5	0.9218130763	0.9301282382	0.9303509121	0.9511875137	0.9439310087	0.9870906191	0.9096232906	0.9290105201	0.9290765407	0.9870890382		0.5478806055	0.9717181747	0.5323855419
990	0.9209034131	0.9292311452	0.9294525701	0.9504612933	0.9432595895	0.9866780981	0.9086875797	0.9281158015	0.928181682	0.9866765178		0.5434139333	0.971712551	0.5280421394
990.5	0.9199848644	0.928323987	0.9285441625	0.9497222213	0.9425772007	0.9862489825	0.9077449812	0.9272110274	0.9272767671	0.9862474029		0.5389154234	0.9717069271	0.5236678501
991	0.9190667731	0.9274172697	0.9276361979	0.9489834061	0.9418950012	0.9858199557	0.9068028712	0.926306691	0.9263722901	0.9858183768		0.5344521152	0.971701303	0.5193278167
991.5	0.9181507696	0.926511431	0.9267291141	0.9482416685	0.9412100298	0.985380258	0.905865149	0.9254032296	0.9254686884	0.9853786798		0.5300129537	0.9716956787	0.5150112968
992	0.9172352219	0.9256060328	0.9258224729	0.9475001914	0.9405252527	0.9849406541	0.9049279114	0.9245002057	0.9245655243	0.9849390766		0.525608655	0.9716900542	0.5107287025
992.5	0.9163113409	0.9246912251	0.9249064221	0.9467465331	0.9398300751	0.9844848797	0.9039843276	0.923587781	0.9236529589	0.9844833029		0.5211778691	0.9716844295	0.5064204204
993	0.9153879246	0.9237768676	0.9239908236	0.9459931458	0.9391351011	0.9840292065	0.9030412355	0.9226758034	0.9227408408	0.9840276304		0.516782408	0.9716788045	0.5021465124
993.5	0.9144562403	0.9228530716	0.9230657865	0.9452275476	0.9384297428	0.9835573781	0.902092	0.921754396	0.9218192923	0.9835558029		0.5123618979	0.9716731794	0.4978483143
994	0.9135250296	0.9219297357	0.9221412116	0.944462231	0.9377245973	0.9830856587	0.9011432632	0.9208334455	0.920898201	0.9830840841		0.5079771581	0.971667554	0.4935849227
994.5	0.9125857115	0.9209971258	0.9212073627	0.9436849699	0.9370091402	0.9825979977	0.9001884452	0.9199032295	0.9199678437	0.9825964239		0.5035695769	0.9716619284	0.4892993861
995	0.9116468759	0.9200649859	0.9202739859	0.9429080011	0.9362939053	0.9821104534	0.8992341328	0.9189734803	0.9190379533	0.9821088805		0.4991981819	0.9716563026	0.4850490597
995.5	0.9106999984	0.9191236872	0.9193314504	0.9421190616	0.9355685214	0.9816067365	0.8982738951	0.9180345806	0.918098912	0.9816051643		0.4948054343	0.9716506766	0.480778035
996	0.9097536122	0.9181828683	0.9183893968	0.9413304253	0.9348433691	0.9811031445	0.8973141699	0.9170961574	0.9171603473	0.9811015732		0.49044927	0.9716450504	0.4765426057
996.5	0.9087876844	0.9172212763	0.9174265677	0.9405191492	0.9340993106	0.9805765113	0.8963370952	0.9161369831	0.9162010303	0.9805749408		0.4860191678	0.971639424	0.4722353842
997	0.9078222689	0.9162601859	0.9164642424	0.9397081959	0.9333554988	0.980050015	0.8953605524	0.9151783072	0.9152422118	0.9800484453		0.481626946	0.9716337973	0.4679650184
997.5	0.9068489069	0.9152899888	0.9154928105	0.938885182	0.9326013962	0.9795070871	0.8943781716	0.9142105326	0.9142742942	0.9795055183		0.4772165766	0.9716305516	0.4636782055
998	0.9058760662	0.9143203036	0.9145218927	0.9380625024	0.9318475501	0.9789643053	0.8933963297	0.9132432665	0.9133068853	0.9789627374		0.4728444464	0.9716274418	0.4594286398
998.5	0.9048954403	0.9133416755	0.9135420323	0.9372279313	0.9310833862	0.9784051599	0.8924088047	0.9122670654	0.9123305408	0.9784035929		0.4684560353	0.9716243319	0.4551632824
999	0.9039153447	0.9123635693	0.9125626961	0.9363937059	0.9303194889	0.97784617	0.8914218254	0.9112913828	0.9113547152	0.9778446039		0.4641061944	0.971621222	0.4509354278
999.5	0.9029275764	0.9113766359	0.911574533	0.9355477087	0.9295455827	0.9772709343	0.8904293188	0.9103068807	0.9103700695	0.9772693691		0.4597419558	0.9716181119	0.4466936111
1000	0.9019403473	0.9103902346	0.9105869042	0.9347020688	0.9287719532	0.9766958636	0.8894373646	0.9093229073	0.9093859527	0.9766942993		0.4554165891	0.9716150017	0.4424895899
1000.5	0.9009553213	0.9094048952	0.9096003398	0.9338537872	0.927995654	0.976109956	0.8884503897	0.9083399918	0.9084028941	0.9761083927		0.4511208491	0.9716118914	0.4383143815
1001	0.8999708327	0.9084200873	0.9086143092	0.9330058667	0.9272196365	0.9755242202	0.8874639622	0.9073576044	0.9074203639	0.9755226578		0.446863496	0.9716087809	0.4341764966
1001.5	0.898979217	0.907427244	0.9076202435	0.9321468901	0.9264340815	0.9749227195	0.8864726335	0.9063671882	0.9064298043	0.9749211581		0.4425964132	0.9716056704	0.4300291847
1002	0.8979881472	0.9064349414	0.9066267211	0.9312882858	0.925648818	0.9743214004	0.8854818585	0.9053773094	0.9054397824	0.9743198399		0.4383679381	0.9716025598	0.4259194107
1002.5	0.8969947419	0.9054389964	0.9056295576	0.9304230772	0.9248582154	0.9737088739	0.8844905588	0.9043837896	0.9044461194	0.9737073144		0.4341517383	0.971599449	0.4218215897
1003	0.8960018857	0.9044435969	0.904632942	0.929558248	0.9240679105	0.9730965362	0.883499814	0.9033908119	0.9034529987	0.9730949777		0.4299739666	0.9715963382	0.4177611314
1003.5	0.8950022143	0.903440385	0.9036285146	0.9286827396	0.9232682463	0.9724688158	0.8825043279	0.9023900282	0.9024520716	0.9724672583		0.4257893157	0.9715932272	0.4136940153
1004	0.8940031002	0.9024377279	0.9026246443	0.9278076216	0.9224688894	0.9718412942	0.8815094027	0.9013897957	0.901451696	0.9718397377		0.4216432647	0.9715901162	0.4096644285
1004.5	0.8929974239	0.9014273716	0.9016130755	0.9269218465	0.9216603869	0.971198361	0.880509936	0.9003818702	0.900443627	0.9711968056		0.4174917577	0.971587005	0.4056295665
1005	0.8919923129	0.9004175793	0.9006020729	0.9260364728	0.9208522014	0.9705556369	0.8795110358	0.8993745051	0.8994361186	0.9705540825		0.4133789979	0.9715838937	0.4016323763
1005.5	0.8909556322	0.8993746946	0.8995579736	0.9251162344	0.9200152125	0.9698802294	0.8784831816	0.8983340833	0.8983955513	0.969878676		0.4091585666	0.9715807823	0.3975306002
1006	0.8899195537	0.8983324122	0.898514479	0.9241964317	0.9191785658	0.9692050529	0.8774559279	0.89729426	0.8973555829	0.9692035006		0.4049789867	0.9715782541	0.3934687768
1006.5	0.8888765973	0.8972820717	0.897462927	0.923265564	0.9183322127	0.9685138303	0.8764239502	0.8962463851	0.8963075624	0.9685122791		0.4007957509	0.9715805382	0.3894053514
1007	0.8878342517	0.8962323436	0.8964119898	0.9223351441	0.9174862125	0.9678228503	0.8753925794	0.8951991189	0.8952601508	0.9678213003		0.3966534877	0.9715828222	0.385381715
1007.5	0.8868065806	0.8951966671	0.8953751094	0.9214143689	0.916646738	0.9671293811	0.8743775049	0.8941658852	0.8942267729	0.9671278321		0.392593006	0.9715851062	0.3814375175
1008	0.885779504	0.8941615875	0.8943388283	0.9204940338	0.9158076142	0.9664361568	0.8733630191	0.8931332448	0.8931939885	0.966434609		0.3885719432	0.9715873903	0.3775316003
1008.5	0.8847465927	0.8931194087	0.8932954489	0.9195635716	0.9149597197	0.9657278084	0.8723446023	0.8920935106	0.8921541099	0.9657262617		0.3845514017	0.9715896743	0.3736261711
1009	0.8837142834	0.8920778358	0.8922526778	0.9186335609	0.9141121856	0.9650197163	0.8713267794	0.8910543785	0.8911148337	0.9650181707		0.3805703159	0.9715919583	0.3697590585
1009.5	0.8826776076	0.8910308796	0.8912045247	0.9176952136	0.9132573782	0.9642983882	0.8703064792	0.8900098664	0.8900701773	0.9642968437		0.3765974519	0.9715942424	0.3658999159
1010	0.8816415396	0.8899845362	0.8901569869	0.9167573272	0.9124029396	0.9635773263	0.8692867766	0.8889659636	0.8890261304	0.9635757831		0.3726639276	0.9715965264	0.3620789775
1010.5	0.8805998056	0.8889315047	0.8891027621	0.915809693	0.9115399614	0.9628413814	0.8682634415	0.8879153774	0.8879753998	0.9628398393		0.3687335186	0.9715988104	0.358261048
1011	0.879558687	0.8878790947	0.8880491612	0.9148625307	0.9106773617	0.9621057144	0.8672407088	0.886865409	0.8869252872	0.9621041735		0.3648424343	0.9716010945	0.3544813084
1011.5	0.8785121984	0.8868202491	0.8869891257	0.9139058809	0.9098063861	0.9613554816	0.8662144471	0.8858090093	0.8858687432	0.9613539419		0.3609560772	0.9716033785	0.3507061441
1012	0.8774663322	0.8857620333	0.8859297226	0.912949714	0.9089357987	0.9606055382	0.8651887926	0.8847532359	0.8848128255	0.9606039997		0.3571089966	0.9716056625	0.3469691233
1012.5	0.8763907587	0.8846724775	0.884838976	0.9119602138	0.9080379642	0.9598238957	0.8641364146	0.8836661551	0.8837255986	0.9598223585		0.3531789671	0.9716079466	0.343151491
1013	0.8753158443	0.8835835903	0.8837489005	0.9109712325	0.9071405442	0.9590425679	0.8630846767	0.8825797391	0.8826390367	0.9590410319		0.3492899757	0.9716102306	0.3393737138
1013.5	0.8742352442	0.8824879567	0.8826520797	0.9099724072	0.9062343776	0.9582460022	0.8620291789	0.8814865813	0.8815457327	0.9582444674		0.3454070992	0.9716023549	0.335598351
1014	0.8731553109	0.8813930009	0.8815559393	0.9089741126	0.9053286359	0.9574497639	0.8609743268	0.8803940975	0.8804531029	0.9574482304		0.3415651827	0.9715848532	0.3318595579
1014.5	0.8720947928	0.8803169741	0.8804787339	0.9079906717	0.9044338332	0.9566565658	0.8599397985	0.8793205183	0.8793793792	0.9566550336		0.3378179936	0.9715673503	0.3282129329
1015	0.8710349186	0.8792416028	0.8794021864	0.9070077472	0.9035394479	0.9558636933	0.8589058919	0.8782475907	0.8783063073	0.9558621624		0.3341098181	0.9715498462	0.3246043424
1015.5	0.8699702438	0.8781604268	0.8783198356	0.906016044	0.9026371935	0.955056695	0.8578690037	0.877168862	0.8772274341	0.9550551654		0.3304106703	0.971532341	0.321004652
1016	0.8689062197	0.8770799141	0.8772381507	0.9050248681	0.9017353658	0.9542500347	0.8568327416	0.8760907929	0.8761492208	0.9542485063		0.326750394	0.9715148346	0.3174428549
1016.5	0.8678375019	0.8759937059	0.8761507716	0.9040248885	0.9008257367	0.9534293212	0.855793645	0.8750070316	0.875065315	0.9534277942		0.3230998837	0.971490947	0.313888612
1017	0.8667694412	0.8749081688	0.8750640662	0.9030254469	0.8999165438	0.9526089579	0.8547551787	0.8739239377	0.8739820768	0.9526074322		0.3194880855	0.9714629079	0.3103708245
1017.5	0.8656993456	0.8738197081	0.8739744391	0.902020579	0.8990026704	0.9517786623	0.8537163756	0.8728379205	0.8728959153	0.9517771379		0.3158973592	0.971434868	0.3068737095
1018	0.8646299105	0.8727319232	0.8728854902	0.9010162562	0.8980892394	0.9509487258	0.852678204	0.8717525751	0.8718104259	0.9509472028		0.3123449411	0.9714068274	0.3034140083
1018.5	0.8635561301	0.8716387043	0.871791109	0.900003593	0.8971682278	0.9501052705	0.8516373496	0.870661799	0.8707195055	0.9501037489		0.308803962	0.971378786	0.2999656178
1019	0.8624830165	0.8705461689	0.8706974136	0.8989914854	0.8962476679	0.9492621868	0.8505971308	0.8695717024	0.8696292649	0.9492606665		0.3053010918	0.9713507439	0.2965544427
1019.5	0.8613731371	0.8694149828	0.8695650635	0.8979372801	0.8952916889	0.9483760446	0.8495239651	0.8684429953	0.8685004115	0.9483745257		0.3017022282	0.971322701	0.2930502232
1020	0.8602639718	0.8682845303	0.8684334495	0.8968836796	0.8943361992	0.9474903134	0.8484514767	0.8673150178	0.8673722878	0.9474887959		0.2981436423	0.9712946574	0.2895853269
1020.5	0.8591503423	0.8671484846	0.8672962439	0.895821305	0.8933727805	0.9465903144	0.8473762677	0.8661814503	0.866238574	0.9465887983		0.294598355	0.971266613	0.2861335464
1021	0.8580374335	0.8660131808	0.8661597829	0.8947595468	0.8924098611	0.9456907402	0.8463017403	0.8650486206	0.8651055982	0.9456892256		0.2910930963	0.971270407	0.2827301101
1021.5	0.856952791	0.8649063763	0.8650518285	0.8937238703	0.8914681009	0.9448076979	0.8452555695	0.8639442554	0.864001089	0.9448061847		0.287707705	0.9712770095	0.2794438793
1022	0.8558688341	0.8638002779	0.8639445827	0.8926887811	0.8905268201	0.9439250655	0.8442100455	0.8628405923	0.862897282	0.9439235538		0.2843596982	0.9712836111	0.2761939145
1022.5	0.8547811359	0.8626893643	0.8628325235	0.8916460493	0.8895785536	0.943029552	0.8431623752	0.8617321164	0.8617886622	0.9430280416		0.28102623	0.9712902118	0.2729580265
1023	0.853694129	0.8615791639	0.86172118	0.8906039149	0.8886307754	0.942134461	0.8421153552	0.8606243497	0.8606807519	0.9421329521		0.2777298691	0.9712968117	0.2697581364
1023.5	0.8526033921	0.8604644414	0.8606053162	0.8895543969	0.8876761691	0.9412267076	0.8410663328	0.8595120628	0.8595683212	0.9412252002		0.2744489002	0.9713034108	0.2665731528
1024	0.8515133521	0.8593504388	0.8594901748	0.8885054861	0.8867220598	0.9403193895	0.8400179641	0.8584004919	0.8584566067	0.9403178835		0.2712047393	0.971310009	0.2634238777
1024.5	0.8504165564	0.8582283636	0.858366962	0.8874447645	0.8857572001	0.9393934293	0.8389649504	0.8572808543	0.8573368251	0.9393919247		0.2679639358	0.9713166063	0.2602778207
1025	0.8493204673	0.8571070198	0.8572444833	0.8863846655	0.884792851	0.938467923	0.837912597	0.8561619441	0.8562177712	0.9384664199		0.2647599115	0.9713232028	0.2571674452
1025.5	0.8482210421	0.8559815552	0.8561178856	0.8853174641	0.8838219073	0.9375299569	0.8368585777	0.8550389145	0.8550945978	0.9375284554		0.2615727748	0.9713297985	0.2540734306
1026	0.8471223288	0.8548568284	0.8549920283	0.884250895	0.8828514829	0.9365924577	0.8358052216	0.8539166188	0.8539721585	0.9365909576		0.2584220772	0.9713363933	0.2510147684
1026.5	0.8460236862	0.8537315482	0.8538656201	0.8831818625	0.8818788811	0.9356488084	0.8347532588	0.8527937671	0.8528491635	0.9356473098		0.255300623	0.9713429873	0.2479844698
1027	0.8449257563	0.8526070075	0.8527399539	0.8821134664	0.8809068021	0.9347056326	0.8337019583	0.8516716509	0.8517269042	0.9347041356		0.2522149798	0.9713495804	0.2449889148
1027.5	0.843824736	0.8514784128	0.8516102357	0.8810382303	0.8799284788	0.9337504778	0.8326490909	0.8505454821	0.8506005921	0.9337489823		0.2491466821	0.971366199	0.2420126656
1028	0.8427244333	0.8503505639	0.8504812658	0.8799636401	0.8789506866	0.9327958094	0.8315968887	0.8494200551	0.8494750221	0.9327943154		0.2461138394	0.9713833884	0.2390708953
1028.5	0.8416212797	0.8492190427	0.8493486257	0.8788826059	0.8779668117	0.9318293811	0.8305433981	0.8482909567	0.8483457806	0.9318278887		0.2430992197	0.9714005756	0.2361467219
1029	0.8405188484	0.8480882732	0.8482167398	0.8778022267	0.8769834762	0.9308634519	0.8294905751	0.847162606	0.8472172871	0.930861961		0.2401196755	0.9714177606	0.2332565174
1029.5	0.8393794563	0.8469183759	0.8470457227	0.8766783716	0.8759632876	0.9298514995	0.8284049392	0.8459951669	0.8460497028	0.9298500103		0.237064147	0.9714349434	0.2302923963
1030	0.8382408367	0.8457492843	0.8458755142	0.8755552271	0.8749436814	0.9288400955	0.8273200142	0.8448285294	0.8448829205	0.9288386078		0.234045555	0.971452124	0.2273640515
1030.5	0.8370993395	0.8445763626	0.8447014775	0.874425305	0.8739176962	0.9278163467	0.8262337608	0.8436580627	0.8437123088	0.9278148607		0.2310465849	0.9714693025	0.2244546647
1031	0.8359586199	0.8434042531	0.8435282558	0.8732961035	0.8728923024	0.9267931605	0.8251482209	0.8424884041	0.8425425055	0.9267916761		0.2280841215	0.9714864787	0.2215806401
1031.5	0.8348493319	0.8422641552	0.842387053	0.8721978437	0.8718921325	0.9257930722	0.8240932574	0.8413507191	0.841404678	0.9257915895		0.2252326696	0.9715036527	0.2188143612
1032	0.8337407802	0.8411248268	0.8412466223	0.8711002665	0.8708925267	0.9247935222	0.8230389687	0.8402137996	0.8402676163	0.9247920411		0.222415084	0.9715208246	0.2160808858
1032.5	0.8326297789	0.8399822855	0.8401029808	0.8699966903	0.8698874123	0.9237828935	0.8219837284	0.8390736675	0.8391273419	0.923781414		0.2196168003	0.9715379942	0.2133660657
1033	0.8315195182	0.8388405192	0.8389601169	0.8688938055	0.8688828697	0.9227728158	0.8209291648	0.8379343063	0.8379878386	0.9227713379		0.2168519644	0.9715439672	0.2106812178
1033.5	0.8304070902	0.8376957342	0.8378142365	0.8677852185	0.867872882	0.9217519251	0.8198738792	0.8367919265	0.8368453168	0.9217504488		0.2141068626	0.971542307	0.2080138753
1034	0.8292954068	0.8365517293	0.8366691388	0.8666773315	0.8668634737	0.920731598	0.8188192721	0.8356503228	0.8357035714	0.9207301233		0.2113947764	0.9715406466	0.2053786177
1034.5	0.828179113	0.8354020237	0.8355183422	0.8655599397	0.8658449473	0.9196943034	0.8177619633	0.8345030213	0.8345561279	0.9196928304		0.2086938865	0.971538986	0.2027542468
1035	0.8270635708	0.8342531072	0.8343683373	0.8644432615	0.8648270125	0.918657592	0.8167053374	0.8333565048	0.8334094697	0.9186561207		0.2060257839	0.9715373251	0.200161739
1035.5	0.8259461521	0.8331016527	0.8332157968	0.8633212939	0.8638040874	0.9176103654	0.8156484499	0.83220745	0.8322602732	0.9176088958		0.2033783118	0.971535664	0.1975892832
1036	0.8248294887	0.831950992	0.8320640525	0.862200048	0.8627817612	0.9165637347	0.8145922467	0.8310591847	0.8311118664	0.9165622667		0.2007631651	0.9715340026	0.1950482413
1036.5	0.8236918781	0.8307780247	0.8308900013	0.8610545531	0.8617391386	0.9154925847	0.8135173678	0.8298886336	0.8299411727	0.9154911185		0.1981265717	0.971532341	0.192486372
1037	0.8225550525	0.8296058834	0.8297167788	0.8599098127	0.8606971399	0.9144220595	0.8124431985	0.8287189043	0.8287713009	0.914420595		0.1955228797	0.9715306793	0.1899564762
1037.5	0.8214162103	0.8284310236	0.8285408401	0.8587597026	0.8596499167	0.9133408957	0.8113684817	0.8275464562	0.8275987104	0.9133394329		0.1929399938	0.9715290172	0.1874468026
1038	0.8202781568	0.8272569948	0.8273657351	0.8576103556	0.8586033251	0.91226037	0.8102944762	0.8263748348	0.8264269469	0.9122589089		0.1903895299	0.971527355	0.1849686364
1038.5	0.81913823	0.8260803023	0.8261879687	0.856455789	0.8575517571	0.9111695667	0.8092200172	0.8252005494	0.8252525194	0.9111681073		0.1878600004	0.9715256925	0.182510817
1039	0.8179990956	0.8249044458	0.8250110409	0.8553019938	0.8565008282	0.9100794146	0.808146271	0.8240270957	0.8240789238	0.910077957		0.1853624066	0.9715240298	0.1800840322
1039.5	0.8168783109	0.8237467632	0.8238522921	0.8541630496	0.8554610354	0.9089941354	0.8070911803	0.8228717934	0.822923481	0.9089926795		0.1829267223	0.9715223669	0.1777174022
1040	0.8157582945	0.8225898921	0.8226943574	0.8530248586	0.8544218699	0.9079095026	0.8060367788	0.8217172985	0.8217688457	0.9079080485		0.1805214519	0.9715207037	0.175380328
1040.5	0.8146371123	0.8214312086	0.8215346127	0.8518823319	0.8533783781	0.9068153888	0.8049824864	0.8205609899	0.8206123969	0.9068139364		0.1781373311	0.9715124533	0.1730626355
1041	0.813516701	0.8202733403	0.8203756858	0.8507405654	0.85233552	0.9057219337	0.8039288838	0.8194054924	0.8194567594	0.9057204831		0.1757831322	0.9715042029	0.1707740518
1041.5	0.8123972409	0.8191161527	0.8192174423	0.8495984381	0.8512921316	0.9046257679	0.8028770445	0.8182506716	0.8183017988	0.9046243191		0.1734568979	0.9714959525	0.1685126743
1042	0.8112785516	0.8179597805	0.8180600168	0.8484570726	0.8502493785	0.9035302649	0.8018258937	0.817096662	0.8171476498	0.9035288179		0.1711599184	0.9714877021	0.1662797558
1042.5	0.8101589286	0.816801697	0.8169008825	0.8473115738	0.8492025013	0.9024257962	0.8007748977	0.8159409399	0.8159917882	0.9024243508		0.1688837613	0.9714794517	0.1640671039
1043	0.8090400786	0.8156444325	0.8157425699	0.8461668437	0.8481562657	0.9013220019	0.7997245909	0.8147860326	0.8148367418	0.9013205584		0.1666363703	0.9714712013	0.1618824348
1043.5	0.807920255	0.8144855548	0.8145826464	0.8450181777	0.8471061024	0.900209361	0.7986746187	0.8136295106	0.8136800806	0.9002079192		0.1644097283	0.9714629509	0.1597179598
1044	0.8068012069	0.8133274994	0.8134235479	0.8438702869	0.8460565868	0.8990974065	0.7976253361	0.8124738068	0.812524238	0.8990959665		0.1622113622	0.9714547005	0.1575809903
1044.5	0.8056626143	0.8121508285	0.8122458343	0.8427142066	0.8450034074	0.8980007725	0.7965548482	0.8112995038	0.8113497951	0.8979993343		0.1600198735	0.9714464501	0.155450738
1045	0.8045248256	0.8109750079	0.8110689736	0.8415589124	0.8439508788	0.8969048067	0.795485079	0.8101260468	0.8101761985	0.8969033702		0.1578565196	0.9714381998	0.1533478533
1045.5	0.8033844879	0.8097960373	0.8098889653	0.8403985979	0.8428933591	0.8957998199	0.7944139394	0.8089494399	0.8089994521	0.8957983852		0.1557113358	0.9714299494	0.1512626551
1046	0.8022449588	0.8086179228	0.8087098158	0.8392390776	0.8418364977	0.8946955132	0.7933435213	0.8077736849	0.8078235577	0.8946940803		0.1535938548	0.971421699	0.1492044034
1046.5	0.8011235576	0.807455831	0.8075466934	0.8380803858	0.8407758585	0.8935590237	0.7922950881	0.8066139326	0.8066636673	0.8935575926		0.1515105254	0.9714134486	0.147179362
1047	0.8000029406	0.8062945734	0.806384408	0.8369224901	0.8397158859	0.8924232557	0.7912473482	0.8054550104	0.8055046073	0.8924218264		0.1494540527	0.9714051982	0.1451804437
1047.5	0.7988818616	0.8051323152	0.8052211243	0.8357614413	0.8386523947	0.8912796319	0.7902002587	0.8042950854	0.8043445444	0.8912782045		0.1474182569	0.9713969478	0.1432016448
1048	0.7977615686	0.8039708938	0.8040586802	0.8346011944	0.8375895757	0.8901367408	0.7891538624	0.8031359931	0.8031853146	0.8901353151		0.145408817	0.9713886974	0.1412484813
1048.5	0.7966410395	0.8028085656	0.8028953318	0.8334377589	0.8365235705	0.8889860626	0.7881083389	0.8019759917	0.8020251758	0.8889846388		0.143419915	0.9713856092	0.1393160415
1049	0.795521298	0.8016470768	0.8017328254	0.8322751309	0.8354582428	0.8878361282	0.7870635083	0.8008168256	0.8008658726	0.8878347062		0.141456869	0.9713839447	0.1374089314
1049.5	0.7943874272	0.8004673651	0.8005520968	0.8310732627	0.8343547593	0.8866084499	0.7860126294	0.7996394522	0.7996883611	0.8866070299		0.1394643473	0.9713822801	0.1354731957
1050	0.793254365	0.7992885207	0.7993722382	0.8298722603	0.8332520049	0.8853816207	0.7849624524	0.7984629419	0.7985117129	0.8853802026		0.1374985033	0.9713806152	0.1335633807

## telescope
Mirror Reflectivity for the TNT
reflectance for bare aluminium from http://rmico.com/bare-aluminum					Assuming uniform reflectivity of 85% for each mirror
w/l(um)	w/l(nm)	r(%)	r(fraction)	w/l(nm)	reflectivity		w/l(nm)	ref2
0.26	260	92.2	0.922	326	0.9243		326	0.85
0.3	300	92.3	0.923	326.5	0.924325		326.5	0.85
0.34	340	92.5	0.925	327	0.92435		327	0.85
0.38	380	92.5	0.925	327.5	0.924375		327.5	0.85
0.4	400	92.4	0.924	328	0.9244		328	0.85
0.45	450	92.2	0.922	328.5	0.924425		328.5	0.85
0.5	500	91.8	0.918	329	0.92445		329	0.85
0.55	550	91.5	0.915	329.5	0.924475		329.5	0.85
0.6	600	91.1	0.911	330	0.9245		330	0.85
0.65	650	90.5	0.905	330.5	0.924525		330.5	0.85
0.7	700	89.7	0.897	331	0.92455		331	0.85
0.75	750	88.6	0.886	331.5	0.924575		331.5	0.85
0.8	800	86.7	0.867	332	0.9246		332	0.85
0.85	850	86.7	0.867	332.5	0.924625		332.5	0.85
0.9	900	89.1	0.891	333	0.92465		333	0.85
0.95	950	92.4	0.924	333.5	0.924675		333.5	0.85
1	1000	94	0.94	334	0.9247		334	0.85
1.5	1500	97.4	0.974	334.5	0.924725		334.5	0.85
				335	0.92475		335	0.85
				335.5	0.924775		335.5	0.85
				336	0.9248		336	0.85
				336.5	0.924825		336.5	0.85
				337	0.92485		337	0.85
				337.5	0.924875		337.5	0.85
				338	0.9249		338	0.85
				338.5	0.924925		338.5	0.85
				339	0.92495		339	0.85
				339.5	0.924975		339.5	0.85
				340	0.925		340	0.85
				340.5	0.925		340.5	0.85
				341	0.925		341	0.85
				341.5	0.925		341.5	0.85
				342	0.925		342	0.85
				342.5	0.925		342.5	0.85
				343	0.925		343	0.85
				343.5	0.925		343.5	0.85
				344	0.925		344	0.85
				344.5	0.925		344.5	0.85
				345	0.925		345	0.85
				345.5	0.925		345.5	0.85
				346	0.925		346	0.85
				346.5	0.925		346.5	0.85
				347	0.925		347	0.85
				347.5	0.925		347.5	0.85
				348	0.925		348	0.85
				348.5	0.925		348.5	0.85
				349	0.925		349	0.85
				349.5	0.925		349.5	0.85
				350	0.925		350	0.85
				350.5	0.925		350.5	0.85
				351	0.925		351	0.85
				351.5	0.925		351.5	0.85
				352	0.925		352	0.85
				352.5	0.925		352.5	0.85
				353	0.925		353	0.85
				353.5	0.925		353.5	0.85
				354	0.925		354	0.85
				354.5	0.925		354.5	0.85
				355	0.925		355	0.85
				355.5	0.925		355.5	0.85
				356	0.925		356	0.85
				356.5	0.925		356.5	0.85
				357	0.925		357	0.85
				357.5	0.925		357.5	0.85
				358	0.925		358	0.85
				358.5	0.925		358.5	0.85
				359	0.925		359	0.85
				359.5	0.925		359.5	0.85
				360	0.925		360	0.85
				360.5	0.925		360.5	0.85
				361	0.925		361	0.85
				361.5	0.925		361.5	0.85
				362	0.925		362	0.85
				362.5	0.925		362.5	0.85
				363	0.925		363	0.85
				363.5	0.925		363.5	0.85
				364	0.925		364	0.85
				364.5	0.925		364.5	0.85
				365	0.925		365	0.85
				365.5	0.925		365.5	0.85
				366	0.925		366	0.85
				366.5	0.925		366.5	0.85
				367	0.925		367	0.85
				367.5	0.925		367.5	0.85
				368	0.925		368	0.85
				368.5	0.925		368.5	0.85
				369	0.925		369	0.85
				369.5	0.925		369.5	0.85
				370	0.925		370	0.85
				370.5	0.925		370.5	0.85
				371	0.925		371	0.85
				371.5	0.925		371.5	0.85
				372	0.925		372	0.85
				372.5	0.925		372.5	0.85
				373	0.925		373	0.85
				373.5	0.925		373.5	0.85
				374	0.925		374	0.85
				374.5	0.925		374.5	0.85
				375	0.925		375	0.85
				375.5	0.925		375.5	0.85
				376	0.925		376	0.85
				376.5	0.925		376.5	0.85
				377	0.925		377	0.85
				377.5	0.925		377.5	0.85
				378	0.925		378	0.85
				378.5	0.925		378.5	0.85
				379	0.925		379	0.85
				379.5	0.925		379.5	0.85
				380	0.925		380	0.85
				380.5	0.924975		380.5	0.85
				381	0.92495		381	0.85
				381.5	0.924925		381.5	0.85
				382	0.9249		382	0.85
				382.5	0.924875		382.5	0.85
				383	0.92485		383	0.85
				383.5	0.924825		383.5	0.85
				384	0.9248		384	0.85
				384.5	0.924775		384.5	0.85
				385	0.92475		385	0.85
				385.5	0.924725		385.5	0.85
				386	0.9247		386	0.85
				386.5	0.924675		386.5	0.85
				387	0.92465		387	0.85
				387.5	0.924625		387.5	0.85
				388	0.9246		388	0.85
				388.5	0.924575		388.5	0.85
				389	0.92455		389	0.85
				389.5	0.924525		389.5	0.85
				390	0.9245		390	0.85
				390.5	0.924475		390.5	0.85
				391	0.92445		391	0.85
				391.5	0.924425		391.5	0.85
				392	0.9244		392	0.85
				392.5	0.924375		392.5	0.85
				393	0.92435		393	0.85
				393.5	0.924325		393.5	0.85
				394	0.9243		394	0.85
				394.5	0.924275		394.5	0.85
				395	0.92425		395	0.85
				395.5	0.924225		395.5	0.85
				396	0.9242		396	0.85
				396.5	0.924175		396.5	0.85
				397	0.92415		397	0.85
				397.5	0.924125		397.5	0.85
				398	0.9241		398	0.85
				398.5	0.924075		398.5	0.85
				399	0.92405		399	0.85
				399.5	0.924025		399.5	0.85
				400	0.924		400	0.85
				400.5	0.92398		400.5	0.85
				401	0.92396		401	0.85
				401.5	0.92394		401.5	0.85
				402	0.92392		402	0.85
				402.5	0.9239		402.5	0.85
				403	0.92388		403	0.85
				403.5	0.92386		403.5	0.85
				404	0.92384		404	0.85
				404.5	0.92382		404.5	0.85
				405	0.9238		405	0.85
				405.5	0.92378		405.5	0.85
				406	0.92376		406	0.85
				406.5	0.92374		406.5	0.85
				407	0.92372		407	0.85
				407.5	0.9237		407.5	0.85
				408	0.92368		408	0.85
				408.5	0.92366		408.5	0.85
				409	0.92364		409	0.85
				409.5	0.92362		409.5	0.85
				410	0.9236		410	0.85
				410.5	0.92358		410.5	0.85
				411	0.92356		411	0.85
				411.5	0.92354		411.5	0.85
				412	0.92352		412	0.85
				412.5	0.9235		412.5	0.85
				413	0.92348		413	0.85
				413.5	0.92346		413.5	0.85
				414	0.92344		414	0.85
				414.5	0.92342		414.5	0.85
				415	0.9234		415	0.85
				415.5	0.92338		415.5	0.85
				416	0.92336		416	0.85
				416.5	0.92334		416.5	0.85
				417	0.92332		417	0.85
				417.5	0.9233		417.5	0.85
				418	0.92328		418	0.85
				418.5	0.92326		418.5	0.85
				419	0.92324		419	0.85
				419.5	0.92322		419.5	0.85
				420	0.9232		420	0.85
				420.5	0.92318		420.5	0.85
				421	0.92316		421	0.85
				421.5	0.92314		421.5	0.85
				422	0.92312		422	0.85
				422.5	0.9231		422.5	0.85
				423	0.92308		423	0.85
				423.5	0.92306		423.5	0.85
				424	0.92304		424	0.85
				424.5	0.92302		424.5	0.85
				425	0.923		425	0.85
				425.5	0.92298		425.5	0.85
				426	0.92296		426	0.85
				426.5	0.92294		426.5	0.85
				427	0.92292		427	0.85
				427.5	0.9229		427.5	0.85
				428	0.92288		428	0.85
				428.5	0.92286		428.5	0.85
				429	0.92284		429	0.85
				429.5	0.92282		429.5	0.85
				430	0.9228		430	0.85
				430.5	0.92278		430.5	0.85
				431	0.92276		431	0.85
				431.5	0.92274		431.5	0.85
				432	0.92272		432	0.85
				432.5	0.9227		432.5	0.85
				433	0.92268		433	0.85
				433.5	0.92266		433.5	0.85
				434	0.92264		434	0.85
				434.5	0.92262		434.5	0.85
				435	0.9226		435	0.85
				435.5	0.92258		435.5	0.85
				436	0.92256		436	0.85
				436.5	0.92254		436.5	0.85
				437	0.92252		437	0.85
				437.5	0.9225		437.5	0.85
				438	0.92248		438	0.85
				438.5	0.92246		438.5	0.85
				439	0.92244		439	0.85
				439.5	0.92242		439.5	0.85
				440	0.9224		440	0.85
				440.5	0.92238		440.5	0.85
				441	0.92236		441	0.85
				441.5	0.92234		441.5	0.85
				442	0.92232		442	0.85
				442.5	0.9223		442.5	0.85
				443	0.92228		443	0.85
				443.5	0.92226		443.5	0.85
				444	0.92224		444	0.85
				444.5	0.92222		444.5	0.85
				445	0.9222		445	0.85
				445.5	0.92218		445.5	0.85
				446	0.92216		446	0.85
				446.5	0.92214		446.5	0.85
				447	0.92212		447	0.85
				447.5	0.9221		447.5	0.85
				448	0.92208		448	0.85
				448.5	0.92206		448.5	0.85
				449	0.92204		449	0.85
				449.5	0.92202		449.5	0.85
				450	0.922		450	0.85
				450.5	0.92196		450.5	0.85
				451	0.92192		451	0.85
				451.5	0.92188		451.5	0.85
				452	0.92184		452	0.85
				452.5	0.9218		452.5	0.85
				453	0.92176		453	0.85
				453.5	0.92172		453.5	0.85
				454	0.92168		454	0.85
				454.5	0.92164		454.5	0.85
				455	0.9216		455	0.85
				455.5	0.92156		455.5	0.85
				456	0.92152		456	0.85
				456.5	0.92148		456.5	0.85
				457	0.92144		457	0.85
				457.5	0.9214		457.5	0.85
				458	0.92136		458	0.85
				458.5	0.92132		458.5	0.85
				459	0.92128		459	0.85
				459.5	0.92124		459.5	0.85
				460	0.9212		460	0.85
				460.5	0.92116		460.5	0.85
				461	0.92112		461	0.85
				461.5	0.92108		461.5	0.85
				462	0.92104		462	0.85
				462.5	0.921		462.5	0.85
				463	0.92096		463	0.85
				463.5	0.92092		463.5	0.85
				464	0.92088		464	0.85
				464.5	0.92084		464.5	0.85
				465	0.9208		465	0.85
				465.5	0.92076		465.5	0.85
				466	0.92072		466	0.85
				466.5	0.92068		466.5	0.85
				467	0.92064		467	0.85
				467.5	0.9206		467.5	0.85
				468	0.92056		468	0.85
				468.5	0.92052		468.5	0.85
				469	0.92048		469	0.85
				469.5	0.92044		469.5	0.85
				470	0.9204		470	0.85
				470.5	0.92036		470.5	0.85
				471	0.92032		471	0.85
				471.5	0.92028		471.5	0.85
				472	0.92024		472	0.85
				472.5	0.9202		472.5	0.85
				473	0.92016		473	0.85
				473.5	0.92012		473.5	0.85
				474	0.92008		474	0.85
				474.5	0.92004		474.5	0.85
				475	0.92		475	0.85
				475.5	0.91996		475.5	0.85
				476	0.91992		476	0.85
				476.5	0.91988		476.5	0.85
				477	0.91984		477	0.85
				477.5	0.9198		477.5	0.85
				478	0.91976		478	0.85
				478.5	0.91972		478.5	0.85
				479	0.91968		479	0.85
				479.5	0.91964		479.5	0.85
				480	0.9196		480	0.85
				480.5	0.91956		480.5	0.85
				481	0.91952		481	0.85
				481.5	0.91948		481.5	0.85
				482	0.91944		482	0.85
				482.5	0.9194		482.5	0.85
				483	0.91936		483	0.85
				483.5	0.91932		483.5	0.85
				484	0.91928		484	0.85
				484.5	0.91924		484.5	0.85
				485	0.9192		485	0.85
				485.5	0.91916		485.5	0.85
				486	0.91912		486	0.85
				486.5	0.91908		486.5	0.85
				487	0.91904		487	0.85
				487.5	0.919		487.5	0.85
				488	0.91896		488	0.85
				488.5	0.91892		488.5	0.85
				489	0.91888		489	0.85
				489.5	0.91884		489.5	0.85
				490	0.9188		490	0.85
				490.5	0.91876		490.5	0.85
				491	0.91872		491	0.85
				491.5	0.91868		491.5	0.85
				492	0.91864		492	0.85
				492.5	0.9186		492.5	0.85
				493	0.91856		493	0.85
				493.5	0.91852		493.5	0.85
				494	0.91848		494	0.85
				494.5	0.91844		494.5	0.85
				495	0.9184		495	0.85
				495.5	0.91836		495.5	0.85
				496	0.91832		496	0.85
				496.5	0.91828		496.5	0.85
				497	0.91824		497	0.85
				497.5	0.9182		497.5	0.85
				498	0.91816		498	0.85
				498.5	0.91812		498.5	0.85
				499	0.91808		499	0.85
				499.5	0.91804		499.5	0.85
				500	0.918		500	0.85
				500.5	0.91797		500.5	0.85
				501	0.91794		501	0.85
				501.5	0.91791		501.5	0.85
				502	0.91788		502	0.85
				502.5	0.91785		502.5	0.85
				503	0.91782		503	0.85
				503.5	0.91779		503.5	0.85
				504	0.91776		504	0.85
				504.5	0.91773		504.5	0.85
				505	0.9177		505	0.85
				505.5	0.91767		505.5	0.85
				506	0.91764		506	0.85
				506.5	0.91761		506.5	0.85
				507	0.91758		507	0.85
				507.5	0.91755		507.5	0.85
				508	0.91752		508	0.85
				508.5	0.91749		508.5	0.85
				509	0.91746		509	0.85
				509.5	0.91743		509.5	0.85
				510	0.9174		510	0.85
				510.5	0.91737		510.5	0.85
				511	0.91734		511	0.85
				511.5	0.91731		511.5	0.85
				512	0.91728		512	0.85
				512.5	0.91725		512.5	0.85
				513	0.91722		513	0.85
				513.5	0.91719		513.5	0.85
				514	0.91716		514	0.85
				514.5	0.91713		514.5	0.85
				515	0.9171		515	0.85
				515.5	0.91707		515.5	0.85
				516	0.91704		516	0.85
				516.5	0.91701		516.5	0.85
				517	0.91698		517	0.85
				517.5	0.91695		517.5	0.85
				518	0.91692		518	0.85
				518.5	0.91689		518.5	0.85
				519	0.91686		519	0.85
				519.5	0.91683		519.5	0.85
				520	0.9168		520	0.85
				520.5	0.91677		520.5	0.85
				521	0.91674		521	0.85
				521.5	0.91671		521.5	0.85
				522	0.91668		522	0.85
				522.5	0.91665		522.5	0.85
				523	0.91662		523	0.85
				523.5	0.91659		523.5	0.85
				524	0.91656		524	0.85
				524.5	0.91653		524.5	0.85
				525	0.9165		525	0.85
				525.5	0.91647		525.5	0.85
				526	0.91644		526	0.85
				526.5	0.91641		526.5	0.85
				527	0.91638		527	0.85
				527.5	0.91635		527.5	0.85
				528	0.91632		528	0.85
				528.5	0.91629		528.5	0.85
				529	0.91626		529	0.85
				529.5	0.91623		529.5	0.85
				530	0.9162		530	0.85
				530.5	0.91617		530.5	0.85
				531	0.91614		531	0.85
				531.5	0.91611		531.5	0.85
				532	0.91608		532	0.85
				532.5	0.91605		532.5	0.85
				533	0.91602		533	0.85
				533.5	0.91599		533.5	0.85
				534	0.91596		534	0.85
				534.5	0.91593		534.5	0.85
				535	0.9159		535	0.85
				535.5	0.91587		535.5	0.85
				536	0.91584		536	0.85
				536.5	0.91581		536.5	0.85
				537	0.91578		537	0.85
				537.5	0.91575		537.5	0.85
				538	0.91572		538	0.85
				538.5	0.91569		538.5	0.85
				539	0.91566		539	0.85
				539.5	0.91563		539.5	0.85
				540	0.9156		540	0.85
				540.5	0.91557		540.5	0.85
				541	0.91554		541	0.85
				541.5	0.91551		541.5	0.85
				542	0.91548		542	0.85
				542.5	0.91545		542.5	0.85
				543	0.91542		543	0.85
				543.5	0.91539		543.5	0.85
				544	0.91536		544	0.85
				544.5	0.91533		544.5	0.85
				545	0.9153		545	0.85
				545.5	0.91527		545.5	0.85
				546	0.91524		546	0.85
				546.5	0.91521		546.5	0.85
				547	0.91518		547	0.85
				547.5	0.91515		547.5	0.85
				548	0.91512		548	0.85
				548.5	0.91509		548.5	0.85
				549	0.91506		549	0.85
				549.5	0.91503		549.5	0.85
				550	0.915		550	0.85
				550.5	0.91496		550.5	0.85
				551	0.91492		551	0.85
				551.5	0.91488		551.5	0.85
				552	0.91484		552	0.85
				552.5	0.9148		552.5	0.85
				553	0.91476		553	0.85
				553.5	0.91472		553.5	0.85
				554	0.91468		554	0.85
				554.5	0.91464		554.5	0.85
				555	0.9146		555	0.85
				555.5	0.91456		555.5	0.85
				556	0.91452		556	0.85
				556.5	0.91448		556.5	0.85
				557	0.91444		557	0.85
				557.5	0.9144		557.5	0.85
				558	0.91436		558	0.85
				558.5	0.91432		558.5	0.85
				559	0.91428		559	0.85
				559.5	0.91424		559.5	0.85
				560	0.9142		560	0.85
				560.5	0.91416		560.5	0.85
				561	0.91412		561	0.85
				561.5	0.91408		561.5	0.85
				562	0.91404		562	0.85
				562.5	0.914		562.5	0.85
				563	0.91396		563	0.85
				563.5	0.91392		563.5	0.85
				564	0.91388		564	0.85
				564.5	0.91384		564.5	0.85
				565	0.9138		565	0.85
				565.5	0.91376		565.5	0.85
				566	0.91372		566	0.85
				566.5	0.91368		566.5	0.85
				567	0.91364		567	0.85
				567.5	0.9136		567.5	0.85
				568	0.91356		568	0.85
				568.5	0.91352		568.5	0.85
				569	0.91348		569	0.85
				569.5	0.91344		569.5	0.85
				570	0.9134		570	0.85
				570.5	0.91336		570.5	0.85
				571	0.91332		571	0.85
				571.5	0.91328		571.5	0.85
				572	0.91324		572	0.85
				572.5	0.9132		572.5	0.85
				573	0.91316		573	0.85
				573.5	0.91312		573.5	0.85
				574	0.91308		574	0.85
				574.5	0.91304		574.5	0.85
				575	0.913		575	0.85
				575.5	0.91296		575.5	0.85
				576	0.91292		576	0.85
				576.5	0.91288		576.5	0.85
				577	0.91284		577	0.85
				577.5	0.9128		577.5	0.85
				578	0.91276		578	0.85
				578.5	0.91272		578.5	0.85
				579	0.91268		579	0.85
				579.5	0.91264		579.5	0.85
				580	0.9126		580	0.85
				580.5	0.91256		580.5	0.85
				581	0.91252		581	0.85
				581.5	0.91248		581.5	0.85
				582	0.91244		582	0.85
				582.5	0.9124		582.5	0.85
				583	0.91236		583	0.85
				583.5	0.91232		583.5	0.85
				584	0.91228		584	0.85
				584.5	0.91224		584.5	0.85
				585	0.9122		585	0.85
				585.5	0.91216		585.5	0.85
				586	0.91212		586	0.85
				586.5	0.91208		586.5	0.85
				587	0.91204		587	0.85
				587.5	0.912		587.5	0.85
				588	0.91196		588	0.85
				588.5	0.91192		588.5	0.85
				589	0.91188		589	0.85
				589.5	0.91184		589.5	0.85
				590	0.9118		590	0.85
				590.5	0.91176		590.5	0.85
				591	0.91172		591	0.85
				591.5	0.91168		591.5	0.85
				592	0.91164		592	0.85
				592.5	0.9116		592.5	0.85
				593	0.91156		593	0.85
				593.5	0.91152		593.5	0.85
				594	0.91148		594	0.85
				594.5	0.91144		594.5	0.85
				595	0.9114		595	0.85
				595.5	0.91136		595.5	0.85
				596	0.91132		596	0.85
				596.5	0.91128		596.5	0.85
				597	0.91124		597	0.85
				597.5	0.9112		597.5	0.85
				598	0.91116		598	0.85
				598.5	0.91112		598.5	0.85
				599	0.91108		599	0.85
				599.5	0.91104		599.5	0.85
				600	0.911		600	0.85
				600.5	0.91094		600.5	0.85
				601	0.91088		601	0.85
				601.5	0.91082		601.5	0.85
				602	0.91076		602	0.85
				602.5	0.9107		602.5	0.85
				603	0.91064		603	0.85
				603.5	0.91058		603.5	0.85
				604	0.91052		604	0.85
				604.5	0.91046		604.5	0.85
				605	0.9104		605	0.85
				605.5	0.91034		605.5	0.85
				606	0.91028		606	0.85
				606.5	0.91022		606.5	0.85
				607	0.91016		607	0.85
				607.5	0.9101		607.5	0.85
				608	0.91004		608	0.85
				608.5	0.90998		608.5	0.85
				609	0.90992		609	0.85
				609.5	0.90986		609.5	0.85
				610	0.9098		610	0.85
				610.5	0.90974		610.5	0.85
				611	0.90968		611	0.85
				611.5	0.90962		611.5	0.85
				612	0.90956		612	0.85
				612.5	0.9095		612.5	0.85
				613	0.90944		613	0.85
				613.5	0.90938		613.5	0.85
				614	0.90932		614	0.85
				614.5	0.90926		614.5	0.85
				615	0.9092		615	0.85
				615.5	0.90914		615.5	0.85
				616	0.90908		616	0.85
				616.5	0.90902		616.5	0.85
				617	0.90896		617	0.85
				617.5	0.9089		617.5	0.85
				618	0.90884		618	0.85
				618.5	0.90878		618.5	0.85
				619	0.90872		619	0.85
				619.5	0.90866		619.5	0.85
				620	0.9086		620	0.85
				620.5	0.90854		620.5	0.85
				621	0.90848		621	0.85
				621.5	0.90842		621.5	0.85
				622	0.90836		622	0.85
				622.5	0.9083		622.5	0.85
				623	0.90824		623	0.85
				623.5	0.90818		623.5	0.85
				624	0.90812		624	0.85
				624.5	0.90806		624.5	0.85
				625	0.908		625	0.85
				625.5	0.90794		625.5	0.85
				626	0.90788		626	0.85
				626.5	0.90782		626.5	0.85
				627	0.90776		627	0.85
				627.5	0.9077		627.5	0.85
				628	0.90764		628	0.85
				628.5	0.90758		628.5	0.85
				629	0.90752		629	0.85
				629.5	0.90746		629.5	0.85
				630	0.9074		630	0.85
				630.5	0.90734		630.5	0.85
				631	0.90728		631	0.85
				631.5	0.90722		631.5	0.85
				632	0.90716		632	0.85
				632.5	0.9071		632.5	0.85
				633	0.90704		633	0.85
				633.5	0.90698		633.5	0.85
				634	0.90692		634	0.85
				634.5	0.90686		634.5	0.85
				635	0.9068		635	0.85
				635.5	0.90674		635.5	0.85
				636	0.90668		636	0.85
				636.5	0.90662		636.5	0.85
				637	0.90656		637	0.85
				637.5	0.9065		637.5	0.85
				638	0.90644		638	0.85
				638.5	0.90638		638.5	0.85
				639	0.90632		639	0.85
				639.5	0.90626		639.5	0.85
				640	0.9062		640	0.85
				640.5	0.90614		640.5	0.85
				641	0.90608		641	0.85
				641.5	0.90602		641.5	0.85
				642	0.90596		642	0.85
				642.5	0.9059		642.5	0.85
				643	0.90584		643	0.85
				643.5	0.90578		643.5	0.85
				644	0.90572		644	0.85
				644.5	0.90566		644.5	0.85
				645	0.9056		645	0.85
				645.5	0.90554		645.5	0.85
				646	0.90548		646	0.85
				646.5	0.90542		646.5	0.85
				647	0.90536		647	0.85
				647.5	0.9053		647.5	0.85
				648	0.90524		648	0.85
				648.5	0.90518		648.5	0.85
				649	0.90512		649	0.85
				649.5	0.90506		649.5	0.85
				650	0.905		650	0.85
				650.5	0.90492		650.5	0.85
				651	0.90484		651	0.85
				651.5	0.90476		651.5	0.85
				652	0.90468		652	0.85
				652.5	0.9046		652.5	0.85
				653	0.90452		653	0.85
				653.5	0.90444		653.5	0.85
				654	0.90436		654	0.85
				654.5	0.90428		654.5	0.85
				655	0.9042		655	0.85
				655.5	0.90412		655.5	0.85
				656	0.90404		656	0.85
				656.5	0.90396		656.5	0.85
				657	0.90388		657	0.85
				657.5	0.9038		657.5	0.85
				658	0.90372		658	0.85
				658.5	0.90364		658.5	0.85
				659	0.90356		659	0.85
				659.5	0.90348		659.5	0.85
				660	0.9034		660	0.85
				660.5	0.90332		660.5	0.85
				661	0.90324		661	0.85
				661.5	0.90316		661.5	0.85
				662	0.90308		662	0.85
				662.5	0.903		662.5	0.85
				663	0.90292		663	0.85
				663.5	0.90284		663.5	0.85
				664	0.90276		664	0.85
				664.5	0.90268		664.5	0.85
				665	0.9026		665	0.85
				665.5	0.90252		665.5	0.85
				666	0.90244		666	0.85
				666.5	0.90236		666.5	0.85
				667	0.90228		667	0.85
				667.5	0.9022		667.5	0.85
				668	0.90212		668	0.85
				668.5	0.90204		668.5	0.85
				669	0.90196		669	0.85
				669.5	0.90188		669.5	0.85
				670	0.9018		670	0.85
				670.5	0.90172		670.5	0.85
				671	0.90164		671	0.85
				671.5	0.90156		671.5	0.85
				672	0.90148		672	0.85
				672.5	0.9014		672.5	0.85
				673	0.90132		673	0.85
				673.5	0.90124		673.5	0.85
				674	0.90116		674	0.85
				674.5	0.90108		674.5	0.85
				675	0.901		675	0.85
				675.5	0.90092		675.5	0.85
				676	0.90084		676	0.85
				676.5	0.90076		676.5	0.85
				677	0.90068		677	0.85
				677.5	0.9006		677.5	0.85
				678	0.90052		678	0.85
				678.5	0.90044		678.5	0.85
				679	0.90036		679	0.85
				679.5	0.90028		679.5	0.85
				680	0.9002		680	0.85
				680.5	0.90012		680.5	0.85
				681	0.90004		681	0.85
				681.5	0.89996		681.5	0.85
				682	0.89988		682	0.85
				682.5	0.8998		682.5	0.85
				683	0.89972		683	0.85
				683.5	0.89964		683.5	0.85
				684	0.89956		684	0.85
				684.5	0.89948		684.5	0.85
				685	0.8994		685	0.85
				685.5	0.89932		685.5	0.85
				686	0.89924		686	0.85
				686.5	0.89916		686.5	0.85
				687	0.89908		687	0.85
				687.5	0.899		687.5	0.85
				688	0.89892		688	0.85
				688.5	0.89884		688.5	0.85
				689	0.89876		689	0.85
				689.5	0.89868		689.5	0.85
				690	0.8986		690	0.85
				690.5	0.89852		690.5	0.85
				691	0.89844		691	0.85
				691.5	0.89836		691.5	0.85
				692	0.89828		692	0.85
				692.5	0.8982		692.5	0.85
				693	0.89812		693	0.85
				693.5	0.89804		693.5	0.85
				694	0.89796		694	0.85
				694.5	0.89788		694.5	0.85
				695	0.8978		695	0.85
				695.5	0.89772		695.5	0.85
				696	0.89764		696	0.85
				696.5	0.89756		696.5	0.85
				697	0.89748		697	0.85
				697.5	0.8974		697.5	0.85
				698	0.89732		698	0.85
				698.5	0.89724		698.5	0.85
				699	0.89716		699	0.85
				699.5	0.89708		699.5	0.85
				700	0.897		700	0.85
				700.5	0.89689		700.5	0.85
				701	0.89678		701	0.85
				701.5	0.89667		701.5	0.85
				702	0.89656		702	0.85
				702.5	0.89645		702.5	0.85
				703	0.89634		703	0.85
				703.5	0.89623		703.5	0.85
				704	0.89612		704	0.85
				704.5	0.89601		704.5	0.85
				705	0.8959		705	0.85
				705.5	0.89579		705.5	0.85
				706	0.89568		706	0.85
				706.5	0.89557		706.5	0.85
				707	0.89546		707	0.85
				707.5	0.89535		707.5	0.85
				708	0.89524		708	0.85
				708.5	0.89513		708.5	0.85
				709	0.89502		709	0.85
				709.5	0.89491		709.5	0.85
				710	0.8948		710	0.85
				710.5	0.89469		710.5	0.85
				711	0.89458		711	0.85
				711.5	0.89447		711.5	0.85
				712	0.89436		712	0.85
				712.5	0.89425		712.5	0.85
				713	0.89414		713	0.85
				713.5	0.89403		713.5	0.85
				714	0.89392		714	0.85
				714.5	0.89381		714.5	0.85
				715	0.8937		715	0.85
				715.5	0.89359		715.5	0.85
				716	0.89348		716	0.85
				716.5	0.89337		716.5	0.85
				717	0.89326		717	0.85
				717.5	0.89315		717.5	0.85
				718	0.89304		718	0.85
				718.5	0.89293		718.5	0.85
				719	0.89282		719	0.85
				719.5	0.89271		719.5	0.85
				720	0.8926		720	0.85
				720.5	0.89249		720.5	0.85
				721	0.89238		721	0.85
				721.5	0.89227		721.5	0.85
				722	0.89216		722	0.85
				722.5	0.89205		722.5	0.85
				723	0.89194		723	0.85
				723.5	0.89183		723.5	0.85
				724	0.89172		724	0.85
				724.5	0.89161		724.5	0.85
				725	0.8915		725	0.85
				725.5	0.89139		725.5	0.85
				726	0.89128		726	0.85
				726.5	0.89117		726.5	0.85
				727	0.89106		727	0.85
				727.5	0.89095		727.5	0.85
				728	0.89084		728	0.85
				728.5	0.89073		728.5	0.85
				729	0.89062		729	0.85
				729.5	0.89051		729.5	0.85
				730	0.8904		730	0.85
				730.5	0.89029		730.5	0.85
				731	0.89018		731	0.85
				731.5	0.89007		731.5	0.85
				732	0.88996		732	0.85
				732.5	0.88985		732.5	0.85
				733	0.88974		733	0.85
				733.5	0.88963		733.5	0.85
				734	0.88952		734	0.85
				734.5	0.88941		734.5	0.85
				735	0.8893		735	0.85
				735.5	0.88919		735.5	0.85
				736	0.88908		736	0.85
				736.5	0.88897		736.5	0.85
				737	0.88886		737	0.85
				737.5	0.88875		737.5	0.85
				738	0.88864		738	0.85
				738.5	0.88853		738.5	0.85
				739	0.88842		739	0.85
				739.5	0.88831		739.5	0.85
				740	0.8882		740	0.85
				740.5	0.88809		740.5	0.85
				741	0.88798		741	0.85
				741.5	0.88787		741.5	0.85
				742	0.88776		742	0.85
				742.5	0.88765		742.5	0.85
				743	0.88754		743	0.85
				743.5	0.88743		743.5	0.85
				744	0.88732		744	0.85
				744.5	0.88721		744.5	0.85
				745	0.8871		745	0.85
				745.5	0.88699		745.5	0.85
				746	0.88688		746	0.85
				746.5	0.88677		746.5	0.85
				747	0.88666		747	0.85
				747.5	0.88655		747.5	0.85
				748	0.88644		748	0.85
				748.5	0.88633		748.5	0.85
				749	0.88622		749	0.85
				749.5	0.88611		749.5	0.85
				750	0.886		750	0.85
				750.5	0.88581		750.5	0.85
				751	0.88562		751	0.85
				751.5	0.88543		751.5	0.85
				752	0.88524		752	0.85
				752.5	0.88505		752.5	0.85
				753	0.88486		753	0.85
				753.5	0.88467		753.5	0.85
				754	0.88448		754	0.85
				754.5	0.88429		754.5	0.85
				755	0.8841		755	0.85
				755.5	0.88391		755.5	0.85
				756	0.88372		756	0.85
				756.5	0.88353		756.5	0.85
				757	0.88334		757	0.85
				757.5	0.88315		757.5	0.85
				758	0.88296		758	0.85
				758.5	0.88277		758.5	0.85
				759	0.88258		759	0.85
				759.5	0.88239		759.5	0.85
				760	0.8822		760	0.85
				760.5	0.88201		760.5	0.85
				761	0.88182		761	0.85
				761.5	0.88163		761.5	0.85
				762	0.88144		762	0.85
				762.5	0.88125		762.5	0.85
				763	0.88106		763	0.85
				763.5	0.88087		763.5	0.85
				764	0.88068		764	0.85
				764.5	0.88049		764.5	0.85
				765	0.8803		765	0.85
				765.5	0.88011		765.5	0.85
				766	0.87992		766	0.85
				766.5	0.87973		766.5	0.85
				767	0.87954		767	0.85
				767.5	0.87935		767.5	0.85
				768	0.87916		768	0.85
				768.5	0.87897		768.5	0.85
				769	0.87878		769	0.85
				769.5	0.87859		769.5	0.85
				770	0.8784		770	0.85
				770.5	0.87821		770.5	0.85
				771	0.87802		771	0.85
				771.5	0.87783		771.5	0.85
				772	0.87764		772	0.85
				772.5	0.87745		772.5	0.85
				773	0.87726		773	0.85
				773.5	0.87707		773.5	0.85
				774	0.87688		774	0.85
				774.5	0.87669		774.5	0.85
				775	0.8765		775	0.85
				775.5	0.87631		775.5	0.85
				776	0.87612		776	0.85
				776.5	0.87593		776.5	0.85
				777	0.87574		777	0.85
				777.5	0.87555		777.5	0.85
				778	0.87536		778	0.85
				778.5	0.87517		778.5	0.85
				779	0.87498		779	0.85
				779.5	0.87479		779.5	0.85
				780	0.8746		780	0.85
				780.5	0.87441		780.5	0.85
				781	0.87422		781	0.85
				781.5	0.87403		781.5	0.85
				782	0.87384		782	0.85
				782.5	0.87365		782.5	0.85
				783	0.87346		783	0.85
				783.5	0.87327		783.5	0.85
				784	0.87308		784	0.85
				784.5	0.87289		784.5	0.85
				785	0.8727		785	0.85
				785.5	0.87251		785.5	0.85
				786	0.87232		786	0.85
				786.5	0.87213		786.5	0.85
				787	0.87194		787	0.85
				787.5	0.87175		787.5	0.85
				788	0.87156		788	0.85
				788.5	0.87137		788.5	0.85
				789	0.87118		789	0.85
				789.5	0.87099		789.5	0.85
				790	0.8708		790	0.85
				790.5	0.87061		790.5	0.85
				791	0.87042		791	0.85
				791.5	0.87023		791.5	0.85
				792	0.87004		792	0.85
				792.5	0.86985		792.5	0.85
				793	0.86966		793	0.85
				793.5	0.86947		793.5	0.85
				794	0.86928		794	0.85
				794.5	0.86909		794.5	0.85
				795	0.8689		795	0.85
				795.5	0.86871		795.5	0.85
				796	0.86852		796	0.85
				796.5	0.86833		796.5	0.85
				797	0.86814		797	0.85
				797.5	0.86795		797.5	0.85
				798	0.86776		798	0.85
				798.5	0.86757		798.5	0.85
				799	0.86738		799	0.85
				799.5	0.86719		799.5	0.85
				800	0.867		800	0.85
				800.5	0.867		800.5	0.85
				801	0.867		801	0.85
				801.5	0.867		801.5	0.85
				802	0.867		802	0.85
				802.5	0.867		802.5	0.85
				803	0.867		803	0.85
				803.5	0.867		803.5	0.85
				804	0.867		804	0.85
				804.5	0.867		804.5	0.85
				805	0.867		805	0.85
				805.5	0.867		805.5	0.85
				806	0.867		806	0.85
				806.5	0.867		806.5	0.85
				807	0.867		807	0.85
				807.5	0.867		807.5	0.85
				808	0.867		808	0.85
				808.5	0.867		808.5	0.85
				809	0.867		809	0.85
				809.5	0.867		809.5	0.85
				810	0.867		810	0.85
				810.5	0.867		810.5	0.85
				811	0.867		811	0.85
				811.5	0.867		811.5	0.85
				812	0.867		812	0.85
				812.5	0.867		812.5	0.85
				813	0.867		813	0.85
				813.5	0.867		813.5	0.85
				814	0.867		814	0.85
				814.5	0.867		814.5	0.85
				815	0.867		815	0.85
				815.5	0.867		815.5	0.85
				816	0.867		816	0.85
				816.5	0.867		816.5	0.85
				817	0.867		817	0.85
				817.5	0.867		817.5	0.85
				818	0.867		818	0.85
				818.5	0.867		818.5	0.85
				819	0.867		819	0.85
				819.5	0.867		819.5	0.85
				820	0.867		820	0.85
				820.5	0.867		820.5	0.85
				821	0.867		821	0.85
				821.5	0.867		821.5	0.85
				822	0.867		822	0.85
				822.5	0.867		822.5	0.85
				823	0.867		823	0.85
				823.5	0.867		823.5	0.85
				824	0.867		824	0.85
				824.5	0.867		824.5	0.85
				825	0.867		825	0.85
				825.5	0.867		825.5	0.85
				826	0.867		826	0.85
				826.5	0.867		826.5	0.85
				827	0.867		827	0.85
				827.5	0.867		827.5	0.85
				828	0.867		828	0.85
				828.5	0.867		828.5	0.85
				829	0.867		829	0.85
				829.5	0.867		829.5	0.85
				830	0.867		830	0.85
				830.5	0.867		830.5	0.85
				831	0.867		831	0.85
				831.5	0.867		831.5	0.85
				832	0.867		832	0.85
				832.5	0.867		832.5	0.85
				833	0.867		833	0.85
				833.5	0.867		833.5	0.85
				834	0.867		834	0.85
				834.5	0.867		834.5	0.85
				835	0.867		835	0.85
				835.5	0.867		835.5	0.85
				836	0.867		836	0.85
				836.5	0.867		836.5	0.85
				837	0.867		837	0.85
				837.5	0.867		837.5	0.85
				838	0.867		838	0.85
				838.5	0.867		838.5	0.85
				839	0.867		839	0.85
				839.5	0.867		839.5	0.85
				840	0.867		840	0.85
				840.5	0.867		840.5	0.85
				841	0.867		841	0.85
				841.5	0.867		841.5	0.85
				842	0.867		842	0.85
				842.5	0.867		842.5	0.85
				843	0.867		843	0.85
				843.5	0.867		843.5	0.85
				844	0.867		844	0.85
				844.5	0.867		844.5	0.85
				845	0.867		845	0.85
				845.5	0.867		845.5	0.85
				846	0.867		846	0.85
				846.5	0.867		846.5	0.85
				847	0.867		847	0.85
				847.5	0.867		847.5	0.85
				848	0.867		848	0.85
				848.5	0.867		848.5	0.85
				849	0.867		849	0.85
				849.5	0.867		849.5	0.85
				850	0.867		850	0.85
				850.5	0.86724		850.5	0.85
				851	0.86748		851	0.85
				851.5	0.86772		851.5	0.85
				852	0.86796		852	0.85
				852.5	0.8682		852.5	0.85
				853	0.86844		853	0.85
				853.5	0.86868		853.5	0.85
				854	0.86892		854	0.85
				854.5	0.86916		854.5	0.85
				855	0.8694		855	0.85
				855.5	0.86964		855.5	0.85
				856	0.86988		856	0.85
				856.5	0.87012		856.5	0.85
				857	0.87036		857	0.85
				857.5	0.8706		857.5	0.85
				858	0.87084		858	0.85
				858.5	0.87108		858.5	0.85
				859	0.87132		859	0.85
				859.5	0.87156		859.5	0.85
				860	0.8718		860	0.85
				860.5	0.87204		860.5	0.85
				861	0.87228		861	0.85
				861.5	0.87252		861.5	0.85
				862	0.87276		862	0.85
				862.5	0.873		862.5	0.85
				863	0.87324		863	0.85
				863.5	0.87348		863.5	0.85
				864	0.87372		864	0.85
				864.5	0.87396		864.5	0.85
				865	0.8742		865	0.85
				865.5	0.87444		865.5	0.85
				866	0.87468		866	0.85
				866.5	0.87492		866.5	0.85
				867	0.87516		867	0.85
				867.5	0.8754		867.5	0.85
				868	0.87564		868	0.85
				868.5	0.87588		868.5	0.85
				869	0.87612		869	0.85
				869.5	0.87636		869.5	0.85
				870	0.8766		870	0.85
				870.5	0.87684		870.5	0.85
				871	0.87708		871	0.85
				871.5	0.87732		871.5	0.85
				872	0.87756		872	0.85
				872.5	0.8778		872.5	0.85
				873	0.87804		873	0.85
				873.5	0.87828		873.5	0.85
				874	0.87852		874	0.85
				874.5	0.87876		874.5	0.85
				875	0.879		875	0.85
				875.5	0.87924		875.5	0.85
				876	0.87948		876	0.85
				876.5	0.87972		876.5	0.85
				877	0.87996		877	0.85
				877.5	0.8802		877.5	0.85
				878	0.88044		878	0.85
				878.5	0.88068		878.5	0.85
				879	0.88092		879	0.85
				879.5	0.88116		879.5	0.85
				880	0.8814		880	0.85
				880.5	0.88164		880.5	0.85
				881	0.88188		881	0.85
				881.5	0.88212		881.5	0.85
				882	0.88236		882	0.85
				882.5	0.8826		882.5	0.85
				883	0.88284		883	0.85
				883.5	0.88308		883.5	0.85
				884	0.88332		884	0.85
				884.5	0.88356		884.5	0.85
				885	0.8838		885	0.85
				885.5	0.88404		885.5	0.85
				886	0.88428		886	0.85
				886.5	0.88452		886.5	0.85
				887	0.88476		887	0.85
				887.5	0.885		887.5	0.85
				888	0.88524		888	0.85
				888.5	0.88548		888.5	0.85
				889	0.88572		889	0.85
				889.5	0.88596		889.5	0.85
				890	0.8862		890	0.85
				890.5	0.88644		890.5	0.85
				891	0.88668		891	0.85
				891.5	0.88692		891.5	0.85
				892	0.88716		892	0.85
				892.5	0.8874		892.5	0.85
				893	0.88764		893	0.85
				893.5	0.88788		893.5	0.85
				894	0.88812		894	0.85
				894.5	0.88836		894.5	0.85
				895	0.8886		895	0.85
				895.5	0.88884		895.5	0.85
				896	0.88908		896	0.85
				896.5	0.88932		896.5	0.85
				897	0.88956		897	0.85
				897.5	0.8898		897.5	0.85
				898	0.89004		898	0.85
				898.5	0.89028		898.5	0.85
				899	0.89052		899	0.85
				899.5	0.89076		899.5	0.85
				900	0.891		900	0.85
				900.5	0.89133		900.5	0.85
				901	0.89166		901	0.85
				901.5	0.89199		901.5	0.85
				902	0.89232		902	0.85
				902.5	0.89265		902.5	0.85
				903	0.89298		903	0.85
				903.5	0.89331		903.5	0.85
				904	0.89364		904	0.85
				904.5	0.89397		904.5	0.85
				905	0.8943		905	0.85
				905.5	0.89463		905.5	0.85
				906	0.89496		906	0.85
				906.5	0.89529		906.5	0.85
				907	0.89562		907	0.85
				907.5	0.89595		907.5	0.85
				908	0.89628		908	0.85
				908.5	0.89661		908.5	0.85
				909	0.89694		909	0.85
				909.5	0.89727		909.5	0.85
				910	0.8976		910	0.85
				910.5	0.89793		910.5	0.85
				911	0.89826		911	0.85
				911.5	0.89859		911.5	0.85
				912	0.89892		912	0.85
				912.5	0.89925		912.5	0.85
				913	0.89958		913	0.85
				913.5	0.89991		913.5	0.85
				914	0.90024		914	0.85
				914.5	0.90057		914.5	0.85
				915	0.9009		915	0.85
				915.5	0.90123		915.5	0.85
				916	0.90156		916	0.85
				916.5	0.90189		916.5	0.85
				917	0.90222		917	0.85
				917.5	0.90255		917.5	0.85
				918	0.90288		918	0.85
				918.5	0.90321		918.5	0.85
				919	0.90354		919	0.85
				919.5	0.90387		919.5	0.85
				920	0.9042		920	0.85
				920.5	0.90453		920.5	0.85
				921	0.90486		921	0.85
				921.5	0.90519		921.5	0.85
				922	0.90552		922	0.85
				922.5	0.90585		922.5	0.85
				923	0.90618		923	0.85
				923.5	0.90651		923.5	0.85
				924	0.90684		924	0.85
				924.5	0.90717		924.5	0.85
				925	0.9075		925	0.85
				925.5	0.90783		925.5	0.85
				926	0.90816		926	0.85
				926.5	0.90849		926.5	0.85
				927	0.90882		927	0.85
				927.5	0.90915		927.5	0.85
				928	0.90948		928	0.85
				928.5	0.90981		928.5	0.85
				929	0.91014		929	0.85
				929.5	0.91047		929.5	0.85
				930	0.9108		930	0.85
				930.5	0.91113		930.5	0.85
				931	0.91146		931	0.85
				931.5	0.91179		931.5	0.85
				932	0.91212		932	0.85
				932.5	0.91245		932.5	0.85
				933	0.91278		933	0.85
				933.5	0.91311		933.5	0.85
				934	0.91344		934	0.85
				934.5	0.91377		934.5	0.85
				935	0.9141		935	0.85
				935.5	0.91443		935.5	0.85
				936	0.91476		936	0.85
				936.5	0.91509		936.5	0.85
				937	0.91542		937	0.85
				937.5	0.91575		937.5	0.85
				938	0.91608		938	0.85
				938.5	0.91641		938.5	0.85
				939	0.91674		939	0.85
				939.5	0.91707		939.5	0.85
				940	0.9174		940	0.85
				940.5	0.91773		940.5	0.85
				941	0.91806		941	0.85
				941.5	0.91839		941.5	0.85
				942	0.91872		942	0.85
				942.5	0.91905		942.5	0.85
				943	0.91938		943	0.85
				943.5	0.91971		943.5	0.85
				944	0.92004		944	0.85
				944.5	0.92037		944.5	0.85
				945	0.9207		945	0.85
				945.5	0.92103		945.5	0.85
				946	0.92136		946	0.85
				946.5	0.92169		946.5	0.85
				947	0.92202		947	0.85
				947.5	0.92235		947.5	0.85
				948	0.92268		948	0.85
				948.5	0.92301		948.5	0.85
				949	0.92334		949	0.85
				949.5	0.92367		949.5	0.85
				950	0.924		950	0.85
				950.5	0.92416		950.5	0.85
				951	0.92432		951	0.85
				951.5	0.92448		951.5	0.85
				952	0.92464		952	0.85
				952.5	0.9248		952.5	0.85
				953	0.92496		953	0.85
				953.5	0.92512		953.5	0.85
				954	0.92528		954	0.85
				954.5	0.92544		954.5	0.85
				955	0.9256		955	0.85
				955.5	0.92576		955.5	0.85
				956	0.92592		956	0.85
				956.5	0.92608		956.5	0.85
				957	0.92624		957	0.85
				957.5	0.9264		957.5	0.85
				958	0.92656		958	0.85
				958.5	0.92672		958.5	0.85
				959	0.92688		959	0.85
				959.5	0.92704		959.5	0.85
				960	0.9272		960	0.85
				960.5	0.92736		960.5	0.85
				961	0.92752		961	0.85
				961.5	0.92768		961.5	0.85
				962	0.92784		962	0.85
				962.5	0.928		962.5	0.85
				963	0.92816		963	0.85
				963.5	0.92832		963.5	0.85
				964	0.92848		964	0.85
				964.5	0.92864		964.5	0.85
				965	0.9288		965	0.85
				965.5	0.92896		965.5	0.85
				966	0.92912		966	0.85
				966.5	0.92928		966.5	0.85
				967	0.92944		967	0.85
				967.5	0.9296		967.5	0.85
				968	0.92976		968	0.85
				968.5	0.92992		968.5	0.85
				969	0.93008		969	0.85
				969.5	0.93024		969.5	0.85
				970	0.9304		970	0.85
				970.5	0.93056		970.5	0.85
				971	0.93072		971	0.85
				971.5	0.93088		971.5	0.85
				972	0.93104		972	0.85
				972.5	0.9312		972.5	0.85
				973	0.93136		973	0.85
				973.5	0.93152		973.5	0.85
				974	0.93168		974	0.85
				974.5	0.93184		974.5	0.85
				975	0.932		975	0.85
				975.5	0.93216		975.5	0.85
				976	0.93232		976	0.85
				976.5	0.93248		976.5	0.85
				977	0.93264		977	0.85
				977.5	0.9328		977.5	0.85
				978	0.93296		978	0.85
				978.5	0.93312		978.5	0.85
				979	0.93328		979	0.85
				979.5	0.93344		979.5	0.85
				980	0.9336		980	0.85
				980.5	0.93376		980.5	0.85
				981	0.93392		981	0.85
				981.5	0.93408		981.5	0.85
				982	0.93424		982	0.85
				982.5	0.9344		982.5	0.85
				983	0.93456		983	0.85
				983.5	0.93472		983.5	0.85
				984	0.93488		984	0.85
				984.5	0.93504		984.5	0.85
				985	0.9352		985	0.85
				985.5	0.93536		985.5	0.85
				986	0.93552		986	0.85
				986.5	0.93568		986.5	0.85
				987	0.93584		987	0.85
				987.5	0.936		987.5	0.85
				988	0.93616		988	0.85
				988.5	0.93632		988.5	0.85
				989	0.93648		989	0.85
				989.5	0.93664		989.5	0.85
				990	0.9368		990	0.85
				990.5	0.93696		990.5	0.85
				991	0.93712		991	0.85
				991.5	0.93728		991.5	0.85
				992	0.93744		992	0.85
				992.5	0.9376		992.5	0.85
				993	0.93776		993	0.85
				993.5	0.93792		993.5	0.85
				994	0.93808		994	0.85
				994.5	0.93824		994.5	0.85
				995	0.9384		995	0.85
				995.5	0.93856		995.5	0.85
				996	0.93872		996	0.85
				996.5	0.93888		996.5	0.85
				997	0.93904		997	0.85
				997.5	0.9392		997.5	0.85
				998	0.93936		998	0.85
				998.5	0.93952		998.5	0.85
				999	0.93968		999	0.85
				999.5	0.93984		999.5	0.85
				1000	0.94		1000	0.85
				1000.5	0.940034		1000.5	0.85
				1001	0.940068		1001	0.85
				1001.5	0.940102		1001.5	0.85
				1002	0.940136		1002	0.85
				1002.5	0.94017		1002.5	0.85
				1003	0.940204		1003	0.85
				1003.5	0.940238		1003.5	0.85
				1004	0.940272		1004	0.85
				1004.5	0.940306		1004.5	0.85
				1005	0.94034		1005	0.85
				1005.5	0.940374		1005.5	0.85
				1006	0.940408		1006	0.85
				1006.5	0.940442		1006.5	0.85
				1007	0.940476		1007	0.85
				1007.5	0.94051		1007.5	0.85
				1008	0.940544		1008	0.85
				1008.5	0.940578		1008.5	0.85
				1009	0.940612		1009	0.85
				1009.5	0.940646		1009.5	0.85
				1010	0.94068		1010	0.85
				1010.5	0.940714		1010.5	0.85
				1011	0.940748		1011	0.85
				1011.5	0.940782		1011.5	0.85
				1012	0.940816		1012	0.85
				1012.5	0.94085		1012.5	0.85
				1013	0.940884		1013	0.85
				1013.5	0.940918		1013.5	0.85
				1014	0.940952		1014	0.85
				1014.5	0.940986		1014.5	0.85
				1015	0.94102		1015	0.85
				1015.5	0.941054		1015.5	0.85
				1016	0.941088		1016	0.85
				1016.5	0.941122		1016.5	0.85
				1017	0.941156		1017	0.85
				1017.5	0.94119		1017.5	0.85
				1018	0.941224		1018	0.85
				1018.5	0.941258		1018.5	0.85
				1019	0.941292		1019	0.85
				1019.5	0.941326		1019.5	0.85
				1020	0.94136		1020	0.85
				1020.5	0.941394		1020.5	0.85
				1021	0.941428		1021	0.85
				1021.5	0.941462		1021.5	0.85
				1022	0.941496		1022	0.85
				1022.5	0.94153		1022.5	0.85
				1023	0.941564		1023	0.85
				1023.5	0.941598		1023.5	0.85
				1024	0.941632		1024	0.85
				1024.5	0.941666		1024.5	0.85
				1025	0.9417		1025	0.85
				1025.5	0.941734		1025.5	0.85
				1026	0.941768		1026	0.85
				1026.5	0.941802		1026.5	0.85
				1027	0.941836		1027	0.85
				1027.5	0.94187		1027.5	0.85
				1028	0.941904		1028	0.85
				1028.5	0.941938		1028.5	0.85
				1029	0.941972		1029	0.85
				1029.5	0.942006		1029.5	0.85
				1030	0.94204		1030	0.85
				1030.5	0.942074		1030.5	0.85
				1031	0.942108		1031	0.85
				1031.5	0.942142		1031.5	0.85
				1032	0.942176		1032	0.85
				1032.5	0.94221		1032.5	0.85
				1033	0.942244		1033	0.85
				1033.5	0.942278		1033.5	0.85
				1034	0.942312		1034	0.85
				1034.5	0.942346		1034.5	0.85
				1035	0.94238		1035	0.85
				1035.5	0.942414		1035.5	0.85
				1036	0.942448		1036	0.85
				1036.5	0.942482		1036.5	0.85
				1037	0.942516		1037	0.85
				1037.5	0.94255		1037.5	0.85
				1038	0.942584		1038	0.85
				1038.5	0.942618		1038.5	0.85
				1039	0.942652		1039	0.85
				1039.5	0.942686		1039.5	0.85
				1040	0.94272		1040	0.85
				1040.5	0.942754		1040.5	0.85
				1041	0.942788		1041	0.85
				1041.5	0.942822		1041.5	0.85
				1042	0.942856		1042	0.85
				1042.5	0.94289		1042.5	0.85
				1043	0.942924		1043	0.85
				1043.5	0.942958		1043.5	0.85
				1044	0.942992		1044	0.85
				1044.5	0.943026		1044.5	0.85
				1045	0.94306		1045	0.85
				1045.5	0.943094		1045.5	0.85
				1046	0.943128		1046	0.85
				1046.5	0.943162		1046.5	0.85
				1047	0.943196		1047	0.85
				1047.5	0.94323		1047.5	0.85
				1048	0.943264		1048	0.85
				1048.5	0.943298		1048.5	0.85
				1049	0.943332		1049	0.85
				1049.5	0.943366		1049.5	0.85
				1050	0.9434		1050	0.85

## adhesive
w/l	Rtv615 0.57		Rtv615 0.44		w/l(nm)	0.57mm	0.44mm	0.12 mm		NOAR88	w/l	transmission of unknown thickness	%	fraction		Both adhesives
326	82.9	326	83		326	82.9	83	0.9504524376			325.8234975636	93.1716296697	93.2151818557	0.9321518186		0.8859659681
327	83.3	327	83.5		326.5	83.1	83.25	0.9512323498			331.2896589063	94.5204114781	93.33855745	0.9333855745		0.8878665533
328	83.7	328	84		327	83.3	83.5	0.9520105607			336.7384948565	95.4845695723	93.4619330443	0.9346193304		0.8897674728
329	84.1	329	84.4		327.5	83.5	83.75	0.9527870788			343.9891716297	96.4495939361	93.5853086386	0.9358530864		0.8916687283
330	84.5	330	84.8		328	83.7	84	0.9535619129			351.2225230103	97.0299945858	93.7086842329	0.9370868423		0.893570322
331	84.8	331	85.2		328.5	83.9	84.2	0.9541805736			359.3567948024	97.6108283703	93.8320598272	0.9383205983		0.8953272867
332	85.1	332	85.6		329	84.1	84.4	0.9547981665			367.4997292907	98.3839740119	93.9554354215	0.9395543542		0.8970847747
333	85.4	333	86		329.5	84.3	84.6	0.9554146959			375.6166756903	98.5801840823	94.0788110158	0.9407881102		0.8988427862
334	85.7	334	86.3		330	84.5	84.8	0.9560301662			383.7422847861	98.9687060097	94.2021866101	0.9420218661		0.9006013213
335	86	335	86.6		330.5	84.65	85	0.9566445818			392.7688142934	99.357661072	94.3255622044	0.943255622		0.9023603801
336	86.3	336	86.9		331	84.8	85.2	0.9572579468			482.852192745	99.2086626963	94.4489377986	0.944489378		0.9041199628
337	86.5	337	87.2		331.5	84.95	85.4	0.9578702656			842.3107742285	99.1891716297	94.5576308163	0.9455763082		0.9057394294
338	86.7	338	87.5		332	85.1	85.6	0.9584815423			929.7087168381	99.4234975636	94.6461045842	0.9464610458		0.907165443
339	86.9	339	87.8		332.5	85.25	85.8	0.9590917813			1016.19707634	99.4650785057	94.734578352	0.9473457835		0.908591555
340	87.1	340	88		333	85.4	86	0.9597009865			1105.3795343801	99.3156469951	94.8230521199	0.9482305212		0.9100177667
341	87.3	341	88.2		333.5	85.55	86.15	0.9601572147					94.9115258878	0.9491152589		0.9112998634
342	87.5	342	88.4		334	85.7	86.3	0.9606128655					94.9999996557	0.9499999966		0.9125822189
343	87.6	343	88.6		334.5	85.85	86.45	0.9610679406					95.0884734236	0.9508847342		0.9138648333
344	87.7	344	88.8		335	86	86.6	0.9615224419					95.1769471915	0.9517694719		0.9151477067
345	87.8	345	88.9		335.5	86.15	86.75	0.9619763709					95.2654209594	0.9526542096		0.9164308393
346	87.9	346	89		336	86.3	86.9	0.9624297296					95.3538947272	0.9535389473		0.9177142311
347	88	347	89.1		336.5	86.4	87.05	0.9628825194					95.4423684951	0.954423685		0.9189978823
348	88.1	348	89.2		337	86.5	87.2	0.9633347421					95.5193744384	0.9551937444		0.9201713194
350.8108	88.3666306306	350.8108108108	89.4332972973		337.5	86.6	87.35	0.9637863995					95.5859216308	0.9558592163		0.9212441125
352.4324	88.5665585586	352.4324324324	89.5998918919		338	86.7	87.5	0.9642374931					95.6524688232	0.9565246882		0.9223169675
356.4865	88.6997117117	354.0540540541	89.7664864865		338.5	86.8	87.65	0.9646880247					95.7190160155	0.9571901602		0.9233898849
358.9189	88.9329369369	358.1081081081	89.932972973		339	86.9	87.8	0.9651379959					95.7855632079	0.9578556321		0.9244628651
362.1622	89.1994594595	362.972972973	90.0994234234		339.5	87	87.9	0.9654376662					95.8521104002	0.958521104		0.9253923777
367.0270	89.2992432432	367.027027027	90.2659099099		340	87.1	88	0.9657370886					95.9186575926	0.9591865759		0.9263220513
371.8919	89.399027027	371.8918918919	90.399027027		340.5	87.2	88.1	0.9660362637					95.9852047849	0.9598520478		0.927251886
377.5676	89.5654414414	377.5675675676	90.5321081081		341	87.3	88.2	0.966335192					96.0517519773	0.9605175198		0.9281818818
383.2432	89.6651891892	383.2432432432	90.6318558559		341.5	87.4	88.3	0.9666338738					96.1182991696	0.9611829917		0.9291120387
389.7297	89.7982342342	389.7297297297	90.7315675676		342	87.5	88.4	0.9669323097					96.184846362	0.9618484636		0.9300423565
397.0270	89.8979099099	397.8378378378	90.8645405405		342.5	87.55	88.5	0.9672305002					96.2513935543	0.9625139355		0.9309728353
405.1351	89.9975495495	405.1351351351	90.8975495495		343	87.6	88.6	0.9675284458					96.3179407467	0.9631794075		0.9319034751
415.6757	90.0304144144	412.4324324324	90.8972252252		343.5	87.65	88.7	0.9678261469					96.384487939	0.9638448794		0.9328342758
424.5946	90.0966846847	419.7297297297	90.8969009009		344	87.7	88.8	0.968123604					96.4504627994	0.964504628		0.9337596965
434.3243	90.0629189189	427.8378378378	90.9632072072		344.5	87.75	88.85	0.9682722412					96.4905825598	0.9649058256		0.9342915263
443.2432	90.0958558559	435.1351351351	90.9628828829		345	87.8	88.9	0.9684208175					96.5307023203	0.9653070232		0.9348234166
451.3514	90.1621621622	440.8108108108	90.995963964		345.5	87.85	88.95	0.9685693332					96.5708220808	0.9657082208		0.9353553675
458.6486	90.1618378378	447.2972972973	91.029009009		346	87.9	89	0.9687177881					96.6109418413	0.9661094184		0.9358873788
466.7568	90.1614774775	452.972972973	91.0954234234		346.5	87.95	89.05	0.9688661823					96.6510616018	0.966510616		0.9364194507
474.8649	90.2611171171	459.4594594595	91.0951351351		347	88	89.1	0.969014516					96.6911813622	0.9669118136		0.9369515831
482.9730	90.2607567568	464.3243243243	91.1282522523		347.5	88.05	89.15	0.9691627892					96.7313011227	0.9673130112		0.937483776
491.0811	90.2603963964	470.8108108108	91.127963964		348	88.1	89.2	0.9693110019					96.7714208832	0.9677142088		0.9380160293
499.1892	90.2933693694	477.2972972973	91.1276756757		348.5	88.1474294872	89.2415	0.9694339725					96.8115406437	0.9681154064		0.9385239643
508.1081	90.292972973	483.7837837838	91.1607207207		349	88.1948589744	89.283	0.9695569016					96.8516604042	0.968516604		0.9390319578
515.4054	90.325981982	491.0810810811	91.1937297297		349.5	88.2422884615	89.3245	0.9696797891					96.8917801646	0.9689178016		0.9395400096
523.5135	90.3922882883	498.3783783784	91.2267387387		350	88.2897179487	89.366	0.9698026352					96.9318999251	0.9693189993		0.9400481198
530.0000	90.4586666667	505.6756756757	91.2264144144		350.5	88.3371474359	89.4075	0.9699254397					96.9720196856	0.9697201969		0.9405562883
536.4865	90.425045045	515.4054054054	91.325981982		351	88.3899555556	89.4527333333	0.9700592445					97.0121394461	0.9701213945		0.941075227
542.1622	90.4247927928	511.3513513514	91.2261621622		351.5	88.4516	89.5041	0.9702111326					97.0498080386	0.9704980804		0.9415880418
550.2703	90.4577657658	521.8918918919	91.3256936937		352	88.5132444444	89.5554666667	0.9703629574					97.085510914	0.9708551091		0.9420818349
555.9459	90.4575135135	527.5675675676	91.2921081081		352.5	88.5687777778	89.6068333333	0.9705147189					97.1212137894	0.9712121379		0.942575675
562.4324	90.4238918919	532.4324324324	91.3252252252		353	88.5852	89.6582	0.9706664171					97.1569166648	0.9715691666		0.943069562
568.9189	90.4569369369	538.1081081081	91.324972973		353.5	88.6016222222	89.7095666667	0.9708180521					97.1926195402	0.9719261954		0.9435634958
576.2162	90.4899459459	544.5945945946	91.3246846847		354	88.6180444444	89.7609333333	0.970969624					97.2283224156	0.9722832242		0.9440574766
583.5135	90.4562882883	551.0810810811	91.3577297297		354.5	88.6344666667	89.7848	0.9710400279					97.264025291	0.9726402529		0.9444726183
591.6216	90.4559279279	555.9459459459	91.3575135135		355	88.6508888889	89.8053333333	0.9711005879					97.2997281664	0.9729972817		0.9448782323
600.5405	90.4555315315	564.0540540541	91.3571531532		355.5	88.6673111111	89.8258666667	0.9711611379					97.3354310418	0.9733543104		0.9452838797
610.2703	90.4550990991	572.1621621622	91.3567927928		356	88.6837333333	89.8464	0.9712216778					97.3711339172	0.9737113392		0.9456895605
623.2432	90.3878558559	581.0810810811	91.3897297297		356.5	88.7010074074	89.8669333333	0.9712822077					97.4068367926	0.9740683679		0.9460952748
632.1622	90.4207927928	590	91.4226666667		357	88.7489481481	89.8874666667	0.9713427275					97.442539668	0.9744253967		0.9465010225
646.7568	90.4534774775	603.7837837838	91.4220540541		357.5	88.7968888889	89.908	0.9714032372					97.4782425434	0.9747824254		0.9469068036
658.9189	90.3862702703	617.5675675676	91.4214414414		358	88.8448296296	89.9285333333	0.9714637369					97.5139454188	0.9751394542		0.9473126182
669.4595	90.4191351351	629.7297297297	91.3875675676		358.5	88.8927703704	89.9463814815	0.9715163168					97.5496482942	0.9754964829		0.9477107501
678.3784	90.3854054054	645.9459459459	91.4201801802		359	88.9396	89.9634888889	0.9715667073					97.5853511696	0.9758535117		0.9481067832
690.5405	90.4515315315	658.1081081081	91.3863063063		359.5	88.9806888889	89.9805962963	0.9716170909					97.6244252468	0.9762442525		0.9485356006
705.1351	90.3842162162	680.8108108108	91.451963964		360	89.0217777778	89.9977037037	0.9716674675					97.6718986511	0.9767189865		0.9490460641
719.7297	90.3835675676	698.6486486486	91.4511711712		360.5	89.0628666667	90.0148111111	0.9717178372					97.7193720553	0.9771937206		0.9495565686
733.5135	90.382954955	716.4864864865	91.4837117117		361	89.1039555556	90.0319185185	0.9717681999					97.7668454596	0.9776684546		0.9500671142
752.9730	90.4154234234	739.1891891892	91.516036036		361.5	89.1450444444	90.0490259259	0.9718185556					97.8143188638	0.9781431886		0.9505777008
771.6216	90.3812612613	759.4594594595	91.5151351351		362	89.1861333333	90.0661333333	0.9718689044					97.8617922681	0.9786179227		0.9510883283
787.8378	90.3472072072	777.2972972973	91.581009009		362.5	89.2063888889	90.0832407407	0.9719192462					97.9092656723	0.9790926567		0.9515989969
803.2432	90.3465225225	795.9459459459	91.5468468468		363	89.2166444444	90.1005333333	0.9719701259					97.9567390766	0.9795673908		0.9521102401
817.8378	90.3458738739	812.1621621622	91.5461261261		363.5	89.2269	90.1210666667	0.9720305316					98.0042124808	0.9800421248		0.9526308675
829.1892	90.412036036	820.2702702703	91.6457657658		364	89.2371555556	90.1416	0.9720909272					98.0516858851	0.9805168589		0.9531515425
844.5946	90.3446846847	825.1351351351	91.7122162162		364.5	89.2474111111	90.1621333333	0.9721513129					98.0991592894	0.9809915929		0.9536722649
860.8108	90.4106306306	831.6216216216	91.6785945946		365	89.2576666667	90.1826666667	0.9722116885					98.1466326936	0.9814663269		0.9541930349
883.5135	90.3762882883	839.7297297297	91.6449009009		365.5	89.2679222222	90.2032	0.9722720541					98.1941060979	0.981941061		0.9547138524
875.4054	90.3766486486	849.4594594595	91.6778018018		366	89.2781777778	90.2237333333	0.9723324098					98.2415795021	0.982415795		0.9552347174
897.2973	90.2756756757	859.1891891892	91.7773693694		366.5	89.2884333333	90.2442666667	0.9723927555					98.2890529064	0.9828905291		0.9557556299
890.8108	90.375963964	873.7837837838	91.8100540541		367	89.2986888889	90.2648	0.9724530911					98.3365263106	0.9833652631		0.9562765898
902.1622	90.1421261261	890	91.8093333333		367.5	89.3089444444	90.2788518519	0.9724943757					98.3839805557	0.9838398056		0.9567786775
907.0270	89.9419099099	898.1081081081	91.6756396396		368	89.3192	90.2925333333	0.9725345676					98.3960670018	0.98396067		0.9569357648
911.0811	89.9750630631	902.972972973	91.5420900901		368.5	89.3294555556	90.3062148148	0.9725747551					98.4081534479	0.9840815345		0.9570928574
912.7027	90.174990991	906.2162162162	91.4419459459		369	89.3397111111	90.3198962963	0.9726149382					98.4202398941	0.9842023989		0.9572499554
915.9459	90.4081801802	909.4594594595	91.4084684685		369.5	89.3499666667	90.3335777778	0.9726551168					98.4323263402	0.9843232634		0.9574070588
922.4324	90.4412252252	911.8918918919	91.5083603604		370	89.3602222222	90.3472592593	0.9726952911					98.4444127863	0.9844441279		0.9575641675
928.1081	90.5743063063	915.1351351351	91.7082162162		370.5	89.3704777778	90.3609407407	0.9727354609					98.4564992324	0.9845649923		0.9577212816
935.4054	90.573981982	918.3783783784	91.7414054054		371	89.3807333333	90.3746222222	0.9727756262					98.4685856785	0.9846858568		0.957878401
942.7027	90.5403243243	924.0540540541	91.8078198198		371.5	89.3909888889	90.3883037037	0.9728157872					98.4806721246	0.9848067212		0.9580355258
950.0000	90.5733333333	928.9189189189	91.8409369369		372	89.4021968254	90.4015619048	0.9728547014					98.4927585707	0.9849275857		0.9581914323
958.1081	90.6396396396	936.2162162162	91.8739459459		372.5	89.4168571429	90.4132857143	0.9728891086					98.5048450168	0.9850484502		0.9583429086
966.2162	90.5392792793	942.7027027027	91.8736576577		373	89.4315174603	90.4250095238	0.9729235125					98.5169314629	0.9851693146		0.95849439
976.7568	90.5721441441	951.6216216216	91.8732612613		373.5	89.4461777778	90.4367333333	0.9729579132					98.529017909	0.9852901791		0.9586458765
986.4865	90.5717117117	962.972972973	91.8727567568		374	89.4608380952	90.4484571429	0.9729923106					98.5411043551	0.9854110436		0.9587973682
993.7838	90.5713873874	972.7027027027	91.8723243243		374.5	89.4754984127	90.4601809524	0.9730267048					98.5531908012	0.985531908		0.9589488649
1001.0811	90.5377297297	984.8648648649	91.8717837838		375	89.4901587302	90.4719047619	0.9730610957					98.5652772473	0.9856527725		0.9591003668
1007.5676	90.4707747748	997.027027027	91.8045765766		375.5	89.5048190476	90.4836285714	0.9730954835					98.5773636934	0.9857736369		0.9592518738
1013.2432	90.4038558559	1005.945945946	91.7708468468		376	89.5194793651	90.495352381	0.9731298679					98.5985125421	0.9859851254		0.9594915749
1018.9189	90.3369369369	1013.2432432432	91.7705225225		376.5	89.5341396825	90.5070761905	0.9731642491					98.6224197916	0.9862241979		0.9597581311
1022.9730	90.4034234234	1020.5405405405	91.6701981982		377	89.5488	90.5188	0.9731986271					98.646327041	0.9864632704		0.9600247005
1028.6486	90.4365045045	1027.027027027	91.7365765766		377.5	89.5634603175	90.5305238095	0.9732330019					98.6702342905	0.9867023429		0.9602912832
1032.7027	90.5363243243	1032.7027027027	91.8363243243		378	89.5730412698	90.5397079365	0.9732599279					98.69414154	0.9869414154		0.9605505308
1037.5676	90.5694414414	1040	91.8693333333		378.5	89.5818285714	90.5484952381	0.9732856887					98.7180487894	0.9871804879		0.960808641
1044.0541	90.6358198198	1048.1081081081	91.868972973		379	89.590615873	90.5572825397	0.9733114476					98.7419560389	0.9874195604		0.9610667617
1050.5405	90.6021981982	1055.4054054054	91.901981982		379.5	89.5994031746	90.5660698413	0.9733372047					98.7658632884	0.9876586329		0.9613248929
1055.4054	90.5686486486	1063.5135135135	91.9016216216		380	89.6081904762	90.5748571429	0.97336296					98.7897705378	0.9878977054		0.9615830347
1061.0811	90.5683963964	1071.6216216216	91.8679279279		380.5	89.6169777778	90.5836444444	0.9733887135					98.8136777873	0.9881367779		0.961841187
1066.7568	90.5681441441	1079.7297297297	91.8342342342		381	89.6257650794	90.592431746	0.9734144652					98.8375850368	0.9883758504		0.9620993498
		1087.8378378378	91.8005405405		381.5	89.634552381	90.6012190476	0.973440215					98.8614922862	0.9886149229		0.9623575231
		1095.945945946	91.8001801802		382	89.6433396825	90.6100063492	0.973465963					98.8853995357	0.9888539954		0.9626157069
		1103.2432432432	91.8998558559		382.5	89.6521269841	90.6187936508	0.9734917093					98.9093067852	0.9890930679		0.9628739012
		1110.5405405405	91.9328648649		383	89.6609142857	90.6275809524	0.9735174537					98.9332140346	0.9893321403		0.9631321061
		1117.8378378378	91.9325405405		383.5	89.6704555556	90.6358027778	0.9735415397					98.9571212841	0.9895712128		0.9633886822
		1125.945945946	91.8321801802		384	89.6807111111	90.6434888889	0.973564055					98.9798110127	0.9897981101		0.9636318617
					384.5	89.6909666667	90.651175	0.9735865688					99.0013561183	0.9900135612		0.9638639061
					385	89.7012222222	90.6588611111	0.9736090813					99.0229012239	0.9902290122		0.9640959588
					385.5	89.7114777778	90.6665472222	0.9736315923					99.0444463294	0.9904444633		0.9643280199
					386	89.7217333333	90.6742333333	0.973654102					99.065991435	0.9906599143		0.9645600893
					386.5	89.7319888889	90.6819194444	0.9736766103					99.0875365406	0.9908753654		0.964792167
					387	89.7422444444	90.6896055556	0.9736991172					99.1090816461	0.9910908165		0.9650242531
					387.5	89.7525	90.6972916667	0.9737216228					99.1306267517	0.9913062675		0.9652563475
					388	89.7627555556	90.7049777778	0.9737441269					99.1521718573	0.9915217186		0.9654884501
					388.5	89.7730111111	90.7126638889	0.9737666296					99.1737169628	0.9917371696		0.9657205612
					389	89.7832666667	90.72035	0.973789131					99.1952620684	0.9919526207		0.9659526805
					389.5	89.7935222222	90.7280361111	0.973811631					99.216807174	0.9921680717		0.9661848081
					390	89.8019259259	90.736	0.9738349426					99.2383522795	0.9923835228		0.966417751
					390.5	89.8087555556	90.7442	0.9738589439					99.2598973851	0.9925989739		0.9666513884
					391	89.8155851852	90.7524	0.9738829436					99.2814424906	0.9928144249		0.9668850345
					391.5	89.8224148148	90.7606	0.9739069417					99.3029875962	0.993029876		0.9671186895
					392	89.8292444444	90.7688	0.9739309382					99.3245327018	0.993245327		0.9673523532
					392.5	89.8360740741	90.777	0.9739549331					99.3460778073	0.9934607781		0.9675860257
					393	89.8429037037	90.7852	0.9739789265					99.3572786896	0.9935727869		0.9677189564
					393.5	89.8497333333	90.7934	0.9740029183					99.3564516871	0.9935645169		0.9677347389
					394	89.856562963	90.8016	0.9740269085					99.3556246845	0.9935562468		0.9677505195
					394.5	89.8633925926	90.8098	0.9740508971					99.3547976819	0.9935479768		0.9677662982
					395	89.8702222222	90.818	0.9740748842					99.3539706793	0.9935397068		0.9677820748
					395.5	89.8770518519	90.8262	0.9740988697					99.3531436767	0.9935314368		0.9677978496
					396	89.8838814815	90.8344	0.9741228536					99.3523166741	0.9935231667		0.9678136223
					396.5	89.8907111111	90.8426	0.9741468359					99.3514896715	0.9935148967		0.9678293931
					397	89.8975407407	90.8508	0.9741708167					99.3506626689	0.9935066267		0.9678451619
					397.5	89.9037222222	90.859	0.9741947959					99.3498356663	0.9934983567		0.9678609288
					398	89.9098666667	90.8652740741	0.9742131421					99.3490086637	0.9934900866		0.9678710989
					398.5	89.9160111111	90.8675358025	0.9742197554					99.3481816611	0.9934818166		0.9678696124
					399	89.9221555556	90.8697975309	0.9742263686					99.3473546585	0.9934735466		0.9678681256
					399.5	89.9283	90.8720592593	0.9742329817					99.3465276559	0.9934652766		0.9678666386
					400	89.9344444444	90.8743209877	0.9742395947					99.3457006533	0.9934570065		0.9678651514
					400.5	89.9405888889	90.876582716	0.9742462076					99.3448736507	0.9934487365		0.967863664
					401	89.9467333333	90.8788444444	0.9742528203					99.3440466481	0.9934404665		0.9678621763
					401.5	89.9528777778	90.8811061728	0.974259433					99.3432196455	0.9934321965		0.9678606884
					402	89.9590222222	90.8833679012	0.9742660455					99.3423926429	0.9934239264		0.9678592003
					402.5	89.9651666667	90.8856296296	0.9742726579					99.3415656403	0.9934156564		0.9678577119
					403	89.9713111111	90.887891358	0.9742792701					99.3407386377	0.9934073864		0.9678562233
					403.5	89.9774555556	90.8901530864	0.9742858823					99.3399116351	0.9933991164		0.9678547345
					404	89.9836	90.8924148148	0.9742924943					99.3390846325	0.9933908463		0.9678532455
					404.5	89.9897444444	90.8946765432	0.9742991062					99.3382576299	0.9933825763		0.9678517562
					405	89.9958888889	90.8969382716	0.974305718					99.3374306273	0.9933743063		0.9678502667
					405.5	89.9986871795	90.8975333333	0.9743074575					99.3366036247	0.9933660362		0.9678439372
					406	90.0002461538	90.8975111111	0.9743073926					99.3357766221	0.9933577662		0.9678358151
					406.5	90.0018051282	90.8974888889	0.9743073276					99.3349496195	0.9933494962		0.967827693
					407	90.0033641026	90.8974666667	0.9743072626					99.334122617	0.9933412262		0.9678195709
					407.5	90.0049230769	90.8974444444	0.9743071977					99.3332956144	0.9933329561		0.9678114489
					408	90.0064820513	90.8974222222	0.9743071327					99.3324686118	0.9933246861		0.9678033268
					408.5	90.0080410256	90.8974	0.9743070678					99.3316416092	0.9933164161		0.9677952047
					409	90.0096	90.8973777778	0.9743070028					99.3308146066	0.9933081461		0.9677870826
					409.5	90.0111589744	90.8973555556	0.9743069378					99.329987604	0.993299876		0.9677789606
					410	90.0127179487	90.8973333333	0.9743068729					99.3291606014	0.993291606		0.9677708385
					410.5	90.0142769231	90.8973111111	0.9743068079					99.3283335988	0.993283336		0.9677627164
					411	90.0158358974	90.8972888889	0.9743067429					99.3275065962	0.993275066		0.9677545944
					411.5	90.0173948718	90.8972666667	0.974306678					99.3266795936	0.9932667959		0.9677464723
					412	90.0189538462	90.8972444444	0.974306613					99.325852591	0.9932585259		0.9677383502
					412.5	90.0205128205	90.8972222222	0.9743065481					99.3250255884	0.9932502559		0.9677302282
					413	90.0220717949	90.8972	0.9743064831					99.3241985858	0.9932419859		0.9677221061
					413.5	90.0236307692	90.8971777778	0.9743064181					99.3233715832	0.9932337158		0.967713984
					414	90.0251897436	90.8971555556	0.9743063532					99.3225445806	0.9932254458		0.967705862
					414.5	90.0267487179	90.8971333333	0.9743062882					99.321717578	0.9932171758		0.9676977399
					415	90.0283076923	90.8971111111	0.9743062233					99.3208905754	0.9932089058		0.9676896179
					415.5	90.0298666667	90.8970888889	0.9743061583					99.3200635728	0.9932006357		0.9676814958
					416	90.0328242424	90.8970666667	0.9743060933					99.3192365702	0.9931923657		0.9676733737
					416.5	90.0365393939	90.8970444444	0.9743060284					99.3184095676	0.9931840957		0.9676652517
					417	90.0402545455	90.8970222222	0.9743059634					99.317582565	0.9931758257		0.9676571296
					417.5	90.043969697	90.897	0.9743058984					99.3167555624	0.9931675556		0.9676490076
					418	90.0476848485	90.8969777778	0.9743058335					99.3159285598	0.9931592856		0.9676408855
					418.5	90.0514	90.8969555556	0.9743057685					99.3151015572	0.9931510156		0.9676327635
					419	90.0551151515	90.8969333333	0.9743057036					99.3142745546	0.9931427455		0.9676246414
					419.5	90.058830303	90.8969111111	0.9743056386					99.313447552	0.9931344755		0.9676165194
					420	90.0625454545	90.8991111111	0.9743120698					99.3126205494	0.9931262055		0.9676148489
					420.5	90.0662606061	90.9032	0.9743240225					99.3117935468	0.9931179355		0.9676186617
					421	90.0699757576	90.9072888889	0.9743359748					99.3109665443	0.9931096654		0.9676224739
					421.5	90.0736909091	90.9113777778	0.9743479267					99.3101395417	0.9931013954		0.9676262856
					422	90.0774060606	90.9154666667	0.9743598782					99.3093125391	0.9930931254		0.9676300967
					422.5	90.0811212121	90.9195555556	0.9743718293					99.3084855365	0.9930848554		0.9676339072
					423	90.0848363636	90.9236444444	0.97438378					99.3076585339	0.9930765853		0.9676377171
					423.5	90.0885515152	90.9277333333	0.9743957303					99.3068315313	0.9930683153		0.9676415264
					424	90.0922666667	90.9318222222	0.9744076803					99.3060045287	0.9930600453		0.9676453351
					424.5	90.0959818182	90.9359111111	0.9744196298					99.3051775261	0.9930517753		0.9676491433
					425	90.0952777778	90.94	0.974431579					99.3043505235	0.9930435052		0.9676529508
					425.5	90.0935425926	90.9440888889	0.9744435278					99.3035235209	0.9930352352		0.9676567578
					426	90.0918074074	90.9481777778	0.9744554761					99.3026965183	0.9930269652		0.9676605642
					426.5	90.0900722222	90.9522666667	0.9744674241					99.3018695157	0.9930186952		0.96766437
					427	90.088337037	90.9563555556	0.9744793717					99.3010425131	0.9930104251		0.9676681752
					427.5	90.0866018519	90.9604444444	0.9744913189					99.3002155105	0.9930021551		0.9676719798
					428	90.0848666667	90.9632	0.9744993701					99.2993885079	0.9929938851		0.9676719155
					428.5	90.0831314815	90.9631777778	0.9744993052					99.2985615053	0.9929856151		0.9676637919
					429	90.0813962963	90.9631555556	0.9744992402					99.2977345027	0.992977345		0.9676556683
					429.5	90.0796611111	90.9631333333	0.9744991753					99.2969075001	0.992969075		0.9676475447
					430	90.0779259259	90.9631111111	0.9744991104					99.2960804975	0.992960805		0.9676394211
					430.5	90.0761907407	90.9630888889	0.9744990455					99.2952534949	0.9929525349		0.9676312975
					431	90.0744555556	90.9630666667	0.9744989805					99.2944264923	0.9929442649		0.9676231739
					431.5	90.0727203704	90.9630444444	0.9744989156					99.2935994897	0.9929359949		0.9676150503
					432	90.0709851852	90.9630222222	0.9744988507					99.2927724871	0.9929277249		0.9676069267
					432.5	90.06925	90.963	0.9744987857					99.2919454845	0.9929194548		0.9675988031
					433	90.0675148148	90.9629777778	0.9744987208					99.2911184819	0.9929111848		0.9675906795
					433.5	90.0657796296	90.9629555556	0.9744986559					99.2902914793	0.9929029148		0.9675825559
					434	90.0640444444	90.9629333333	0.974498591					99.2894644767	0.9928946448		0.9675744323
					434.5	90.0635676768	90.9629111111	0.974498526					99.2886374741	0.9928863747		0.9675663087
					435	90.0654141414	90.9628888889	0.9744984611					99.2878104716	0.9928781047		0.9675581851
					435.5	90.0672606061	90.9650095238	0.9745046571					99.286983469	0.9928698347		0.9675562778
					436	90.0691070707	90.9679238095	0.9745131717					99.2861564664	0.9928615647		0.9675566724
					436.5	90.0709535354	90.9708380952	0.9745216861					99.2853294638	0.9928532946		0.9675570667
					437	90.0728	90.973752381	0.9745302003					99.2845024612	0.9928450246		0.9675574607
					437.5	90.0746464646	90.9766666667	0.9745387143					99.2836754586	0.9928367546		0.9675578544
					438	90.0764929293	90.9795809524	0.9745472282					99.282848456	0.9928284846		0.9675582477
					438.5	90.0783393939	90.9824952381	0.9745557418					99.2820214534	0.9928202145		0.9675586406
					439	90.0801858586	90.9854095238	0.9745642552					99.2811944508	0.9928119445		0.9675590333
					439.5	90.0820323232	90.9883238095	0.9745727684					99.2803674482	0.9928036745		0.9675594256
					440	90.0838787879	90.9912380952	0.9745812815					99.2795404456	0.9927954045		0.9675598175
					440.5	90.0857252525	90.994152381	0.9745897943					99.278713443	0.9927871344		0.9675602091
					441	90.0875717172	90.9969277778	0.9745979013					99.2778864404	0.9927788644		0.9675601977
					441.5	90.0894181818	90.999475	0.9746053415					99.2770594378	0.9927705944		0.9675595242
					442	90.0912646465	91.0020222222	0.9746127817					99.2762324352	0.9927623244		0.9675588505
					442.5	90.0931111111	91.0045694444	0.9746202217					99.2754054326	0.9927540543		0.9675581765
					443	90.0949575758	91.0071166667	0.9746276615					99.27457843	0.9927457843		0.9675575022
					443.5	90.0979555556	91.0096638889	0.9746351012					99.2737514274	0.9927375143		0.9675568277
					444	90.1020444444	91.0122111111	0.9746425407					99.2729244248	0.9927292442		0.9675561529
					444.5	90.1061333333	91.0147583333	0.9746499801					99.2720974222	0.9927209742		0.9675554778
					445	90.1102222222	91.0173055556	0.9746574193					99.2712704196	0.9927127042		0.9675548024
					445.5	90.1143111111	91.0198527778	0.9746648584					99.270443417	0.9927044342		0.9675541268
					446	90.1184	91.0224	0.9746722973					99.2696164144	0.9926961641		0.9675534508
					446.5	90.1224888889	91.0249472222	0.9746797361					99.2687894118	0.9926878941		0.9675527747
					447	90.1265777778	91.0274944444	0.9746871747					99.2679624092	0.9926796241		0.9675520982
					447.5	90.1306666667	91.0313809524	0.9746985241					99.2671354066	0.9926713541		0.9675553038
					448	90.1347555556	91.037231746	0.974715609					99.266308404	0.992663084		0.9675642025
					448.5	90.1388444444	91.0430825397	0.9747326931					99.2654814014	0.992654814		0.9675731002
					449	90.1429333333	91.0489333333	0.9747497764					99.2646543989	0.992646544		0.9675819968
					449.5	90.1470222222	91.054784127	0.9747668589					99.2638273963	0.992638274		0.9675908924
					450	90.1511111111	91.0606349206	0.9747839406					99.2630003937	0.9926300039		0.9675997868
					450.5	90.1552	91.0664857143	0.9748010216					99.2621733911	0.9926217339		0.9676086802
					451	90.1592888889	91.0723365079	0.9748181017					99.2613463885	0.9926134639		0.9676175725
					451.5	90.1621555556	91.0781873016	0.974835181					99.2605193859	0.9926051939		0.9676264638
					452	90.1621333333	91.0840380952	0.9748522595					99.2596923833	0.9925969238		0.967635354
					452.5	90.1621111111	91.0898888889	0.9748693372					99.2588653807	0.9925886538		0.967644243
					453	90.1620888889	91.0954222222	0.9748854875					99.2580383781	0.9925803838		0.9676522114
					453.5	90.1620666667	91.0954	0.9748854227					99.2572113755	0.9925721138		0.9676440847
					454	90.1620444444	91.0953777778	0.9748853578					99.2563843729	0.9925638437		0.967635958
					454.5	90.1620222222	91.0953555556	0.974885293					99.2555573703	0.9925555737		0.9676278313
					455	90.162	91.0953333333	0.9748852281					99.2547303677	0.9925473037		0.9676197046
					455.5	90.1619777778	91.0953111111	0.9748851633					99.2539033651	0.9925390337		0.9676115779
					456	90.1619555556	91.0952888889	0.9748850984					99.2530763625	0.9925307636		0.9676034512
					456.5	90.1619333333	91.0952666667	0.9748850335					99.2522493599	0.9925224936		0.9675953245
					457	90.1619111111	91.0952444444	0.9748849687					99.2514223573	0.9925142236		0.9675871978
					457.5	90.1618888889	91.0952222222	0.9748849038					99.2505953547	0.9925059535		0.9675790711
					458	90.1618666667	91.0952	0.974884839					99.2497683521	0.9924976835		0.9675709444
					458.5	90.1618444444	91.0951777778	0.9748847741					99.2489413495	0.9924894135		0.9675628177
					459	90.1618222222	91.0951555556	0.9748847092					99.2481143469	0.9924811435		0.967554691
					459.5	90.1618	91.0954111111	0.9748854551					99.2472873443	0.9924728734		0.9675473689
					460	90.1617777778	91.0988148148	0.9748953893					99.2464603417	0.9924646034		0.9675491659
					460.5	90.1617555556	91.1022185185	0.9749053232					99.2456333391	0.9924563334		0.9675509625
					461	90.1617333333	91.1056222222	0.9749152568					99.2448063365	0.9924480634		0.9675527586
					461.5	90.1617111111	91.1090259259	0.9749251902					99.2439793339	0.9924397933		0.9675545543
					462	90.1616888889	91.1124296296	0.9749351233					99.2431523313	0.9924315233		0.9675563495
					462.5	90.1616666667	91.1158333333	0.9749450561					99.2423253287	0.9924232533		0.9675581443
					463	90.1616444444	91.119237037	0.9749549886					99.2414983262	0.9924149833		0.9675599387
					463.5	90.1616222222	91.1226407407	0.9749649209					99.2406713236	0.9924067132		0.9675617327
					464	90.1616	91.1260444444	0.9749748529					99.239844321	0.9923984432		0.9675635262
					464.5	90.1615777778	91.1282444444	0.9749812724					99.2390173184	0.9923901732		0.9675618337
					465	90.1615555556	91.1282222222	0.9749812075					99.2381903158	0.9923819032		0.9675537063
					465.5	90.1615333333	91.1282	0.9749811427					99.2373633132	0.9923736331		0.9675455788
					466	90.1615111111	91.1281777778	0.9749810778					99.2365363106	0.9923653631		0.9675374513
					466.5	90.1614888889	91.1281555556	0.974981013					99.235709308	0.9923570931		0.9675293239
					467	90.1644666667	91.1281333333	0.9749809482					99.2348823054	0.9923488231		0.9675211964
					467.5	90.1706111111	91.1281111111	0.9749808833					99.2340553028	0.992340553		0.9675130689
					468	90.1767555556	91.1280888889	0.9749808185					99.2332283002	0.992332283		0.9675049415
					468.5	90.1829	91.1280666667	0.9749807536					99.2324012976	0.992324013		0.967496814
					469	90.1890444444	91.1280444444	0.9749806888					99.231574295	0.9923157429		0.9674886866
					469.5	90.1951888889	91.1280222222	0.9749806239					99.2307472924	0.9923074729		0.9674805591
					470	90.2013333333	91.128	0.9749805591					99.2299202898	0.9922992029		0.9674724316
					470.5	90.2074777778	91.1279777778	0.9749804943					99.2290932872	0.9922909329		0.9674643042
					471	90.2136222222	91.1279555556	0.9749804294					99.2282662846	0.9922826628		0.9674561767
					471.5	90.2197666667	91.1279333333	0.9749803646					99.227439282	0.9922743928		0.9674480493
					472	90.2259111111	91.1279111111	0.9749802997					99.2266122794	0.9922661228		0.9674399218
					472.5	90.2320555556	91.1278888889	0.9749802349					99.2257852768	0.9922578528		0.9674317944
					473	90.2382	91.1278666667	0.9749801701					99.2249582742	0.9922495827		0.9674236669
					473.5	90.2443444444	91.1278444444	0.9749801052					99.2241312716	0.9922413127		0.9674155395
					474	90.2504888889	91.1278222222	0.9749800404					99.223304269	0.9922330427		0.967407412
					474.5	90.2566333333	91.1278	0.9749799755					99.2224772664	0.9922247727		0.9673992846
					475	90.2611111111	91.1277777778	0.9749799107					99.2216502638	0.9922165026		0.9673911571
					475.5	90.2610888889	91.1277555556	0.9749798458					99.2208232612	0.9922082326		0.9673830297
					476	90.2610666667	91.1277333333	0.974979781					99.2199962586	0.9921999626		0.9673749022
					476.5	90.2610444444	91.1277111111	0.9749797162					99.2191692561	0.9921916926		0.9673667748
					477	90.2610222222	91.1276888889	0.9749796513					99.2183422535	0.9921834225		0.9673586473
					477.5	90.261	91.1287083333	0.974982626					99.2175152509	0.9921751525		0.9673535356
					478	90.2609777778	91.1312555556	0.9749900584					99.2166882483	0.9921668825		0.9673528467
					478.5	90.2609555556	91.1338027778	0.9749974907					99.2158612457	0.9921586125		0.9673521576
					479	90.2609333333	91.13635	0.9750049229					99.2150342431	0.9921503424		0.9673514681
					479.5	90.2609111111	91.1388972222	0.9750123549					99.2142072405	0.9921420724		0.9673507784
					480	90.2608888889	91.1414444444	0.9750197868					99.2133802379	0.9921338024		0.9673500884
					480.5	90.2608666667	91.1439916667	0.9750272185					99.2125532353	0.9921255324		0.9673493982
					481	90.2608444444	91.1465388889	0.97503465					99.2117262327	0.9921172623		0.9673487076
					481.5	90.2608222222	91.1490861111	0.9750420814					99.2108992301	0.9921089923		0.9673480168
					482	90.2608	91.1516333333	0.9750495127					99.2100722275	0.9921007223		0.9673473258
					482.5	90.2607777778	91.1541805556	0.9750569438					99.2092452249	0.9920924522		0.9673466344
					483	90.2607555556	91.1567277778	0.9750643747					99.2086546817	0.9920865468		0.9673482484
					483.5	90.2607333333	91.159275	0.9750718055					99.20862757	0.9920862757		0.9673553561
					484	90.2607111111	91.1616987654	0.975078876					99.2086004583	0.9920860046		0.9673621063
					484.5	90.2606888889	91.1639604938	0.9750854737					99.2085733466	0.9920857335		0.9673683874
					485	90.2606666667	91.1662222222	0.9750920713					99.2085462349	0.9920854623		0.9673746684
					485.5	90.2606444444	91.1684839506	0.9750986688					99.2085191232	0.9920851912		0.9673809493
					486	90.2606222222	91.170745679	0.9751052661					99.2084920115	0.9920849201		0.96738723
					486.5	90.2606	91.1730074074	0.9751118633					99.2084648998	0.992084649		0.9673935107
					487	90.2605777778	91.1752691358	0.9751184604					99.2084377881	0.9920843779		0.9673997912
					487.5	90.2605555556	91.1775308642	0.9751250574					99.2084106764	0.9920841068		0.9674060716
					488	90.2605333333	91.1797925926	0.9751316543					99.2083835647	0.9920838356		0.9674123518
					488.5	90.2605111111	91.182054321	0.975138251					99.208356453	0.9920835645		0.967418632
					489	90.2604888889	91.1843160494	0.9751448477					99.2083293412	0.9920832934		0.967424912
					489.5	90.2604666667	91.1865777778	0.9751514442					99.2083022295	0.9920830223		0.9674311919
					490	90.2604444444	91.1888395062	0.9751580406					99.2082751178	0.9920827512		0.9674374717
					490.5	90.2604222222	91.1911012346	0.9751646368					99.2082480061	0.9920824801		0.9674437514
					491	90.2604	91.193362963	0.975171233					99.2082208944	0.9920822089		0.9674500309
					491.5	90.2621	91.1956246914	0.975177829					99.2081937827	0.9920819378		0.9674563103
					492	90.2641333333	91.1978864198	0.9751844249					99.208166671	0.9920816667		0.9674625896
					492.5	90.2661666667	91.2001481481	0.9751910207					99.2081395593	0.9920813956		0.9674688688
					493	90.2682	91.2024098765	0.9751976164					99.2081124476	0.9920811245		0.9674751479
					493.5	90.2702333333	91.2046716049	0.9752042119					99.2080853359	0.9920808534		0.9674814268
					494	90.2722666667	91.2069333333	0.9752108074					99.2080582242	0.9920805822		0.9674877056
					494.5	90.2743	91.2091950617	0.9752174027					99.2080311125	0.9920803111		0.9674939843
					495	90.2763333333	91.2114567901	0.9752239979					99.2080040008	0.99208004		0.9675002629
					495.5	90.2783666667	91.2137185185	0.975230593					99.2079768891	0.9920797689		0.9675065413
					496	90.2804	91.2159802469	0.9752371879					99.2079497774	0.9920794978		0.9675128196
					496.5	90.2824333333	91.2182419753	0.9752437828					99.2079226657	0.9920792267		0.9675190978
					497	90.2844666667	91.2205037037	0.9752503775					99.207895554	0.9920789555		0.9675253759
					497.5	90.2865	91.2227654321	0.9752569721					99.2078684423	0.9920786844		0.9675316539
					498	90.2885333333	91.2250271605	0.9752635666					99.2078413306	0.9920784133		0.9675379317
					498.5	90.2905666667	91.2267333333	0.9752685412					99.2078142189	0.9920781422		0.9675426025
					499	90.2926	91.2267111111	0.9752684764					99.2077871072	0.9920778711		0.9675422738
					499.5	90.2933555556	91.2266888889	0.9752684116					99.2077599955	0.9920776		0.9675419451
					500	90.2933333333	91.2266666667	0.9752683468					99.2077328838	0.9920773288		0.9675416164
					500.5	90.2933111111	91.2266444444	0.975268282					99.2077057721	0.9920770577		0.9675412877
					501	90.2932888889	91.2266222222	0.9752682172					99.2076786604	0.9920767866		0.967540959
					501.5	90.2932666667	91.2266	0.9752681524					99.2076515487	0.9920765155		0.9675406303
					502	90.2932444444	91.2265777778	0.9752680876					99.207624437	0.9920762444		0.9675403016
					502.5	90.2932222222	91.2265555556	0.9752680228					99.2075973253	0.9920759733		0.9675399729
					503	90.2932	91.2265333333	0.9752679581					99.2075702136	0.9920757021		0.9675396443
					503.5	90.2931777778	91.2265111111	0.9752678933					99.2075431019	0.992075431		0.9675393156
					504	90.2931555556	91.2264888889	0.9752678285					99.2075159902	0.9920751599		0.9675389869
					504.5	90.2931333333	91.2264666667	0.9752677637					99.2074888785	0.9920748888		0.9675386582
					505	90.2931111111	91.2264444444	0.9752676989					99.2074617668	0.9920746177		0.9675383295
					505.5	90.2930888889	91.2264222222	0.9752676341					99.2074346551	0.9920743466		0.9675380008
					506	90.2930666667	91.2297333333	0.9752772879					99.2074075434	0.9920740754		0.9675473137
					506.5	90.2930444444	91.23485	0.9752922055					99.2073804317	0.9920738043		0.9675618486
					507	90.2930222222	91.2399666667	0.9753071225					99.20735332	0.9920735332		0.967576383
					507.5	90.293	91.2450833333	0.9753220389					99.2073262083	0.9920732621		0.9675909167
					508	90.2929777778	91.2502	0.9753369546					99.2072990966	0.992072991		0.9676054498
					508.5	90.294745679	91.2553166667	0.9753518698					99.2072719849	0.9920727198		0.9676199823
					509	90.2970074074	91.2604333333	0.9753667843					99.2072448732	0.9920724487		0.9676345141
					509.5	90.2992691358	91.26555	0.9753816983					99.2072177615	0.9920721776		0.9676490454
					510	90.3015308642	91.2706666667	0.9753966116					99.2071906498	0.9920719065		0.967663576
					510.5	90.3037925926	91.2757833333	0.9754115243					99.2071635381	0.9920716354		0.9676781061
					511	90.306054321	91.2809	0.9754264364					99.2071364264	0.9920713643		0.9676926355
					511.5	90.3083160494	91.2860166667	0.9754413479					99.2071093147	0.9920710931		0.9677071643
					512	90.3105777778	91.2911333333	0.9754562588					99.207082203	0.992070822		0.9677216925
					512.5	90.3128395062	91.29625	0.9754711691					99.2070550913	0.9920705509		0.9677362201
					513	90.3151012346	91.3013666667	0.9754860788					99.2070279796	0.9920702798		0.9677507471
					513.5	90.317362963	91.3064833333	0.9755009879					99.2070008679	0.9920700087		0.9677652735
					514	90.3196246914	91.3116	0.9755158963					99.2069737562	0.9920697376		0.9677797993
					514.5	90.3218864198	91.3167166667	0.9755308042					99.2069466445	0.9920694664		0.9677943244
					515	90.3241481481	91.3218333333	0.9755457114					99.2069195328	0.9920691953		0.9678088489
					515.5	90.3267555556	91.2653367521	0.9753810767					99.2068924211	0.9920689242		0.9676452555
					516	90.3308444444	91.2700581197	0.9753948379					99.2068653094	0.9920686531		0.9676586431
					516.5	90.3349333333	91.2747794872	0.9754085986					99.2068381977	0.992068382		0.9676720302
					517	90.3390222222	91.2795008547	0.9754223588					99.206811086	0.9920681109		0.9676854168
					517.5	90.3431111111	91.2842222222	0.9754361184					99.2067839743	0.9920678397		0.9676988028
					518	90.3472	91.2889435897	0.9754498776					99.2067568626	0.9920675686		0.9677121884
					518.5	90.3512888889	91.2936649573	0.9754636362					99.2067297509	0.9920672975		0.9677255734
					519	90.3553777778	91.2983863248	0.9754773943					99.2067026392	0.9920670264		0.9677389579
					519.5	90.3594666667	91.3031076923	0.9754911519					99.2066755275	0.9920667553		0.9677523419
					520	90.3635555556	91.3078290598	0.975504909					99.2066484158	0.9920664842		0.9677657253
					520.5	90.3676444444	91.3125504274	0.9755186655					99.2066213041	0.992066213		0.9677791083
					521	90.3717333333	91.3172717949	0.9755324216					99.2065941924	0.9920659419		0.9677924907
					521.5	90.3758222222	91.3219931624	0.9755461771					99.2065670807	0.9920656708		0.9678058726
					522	90.3799111111	91.3250539683	0.9755550943					99.206539969	0.9920653997		0.9678144546
					522.5	90.384	91.3220952381	0.9755464745					99.2065128573	0.9920651286		0.9678056386
					523	90.3880888889	91.3191365079	0.9755378544					99.2064857456	0.9920648575		0.9677968225
					523.5	90.3921777778	91.3161777778	0.9755292341					99.2064586339	0.9920645863		0.9677880061
					524	90.3972666667	91.3132190476	0.9755206136					99.2064315222	0.9920643152		0.9677791895
					524.5	90.4023833333	91.3102603175	0.9755119929					99.2064044105	0.9920640441		0.9677703728
					525	90.4075	91.3073015873	0.9755033721					99.2063772988	0.992063773		0.9677615558
					525.5	90.4126166667	91.3043428571	0.975494751					99.2063501871	0.9920635019		0.9677527387
					526	90.4177333333	91.301384127	0.9754861297					99.2063230754	0.9920632308		0.9677439213
					526.5	90.42285	91.2984253968	0.9754775082					99.2062959637	0.9920629596		0.9677351038
					527	90.4279666667	91.2954666667	0.9754688865					99.206268852	0.9920626885		0.9677262861
					527.5	90.4330833333	91.2925079365	0.9754602646					99.2062417403	0.9920624174		0.9677174681
					528	90.4382	91.2950518519	0.9754676777					99.2062146286	0.9920621463		0.967724558
					528.5	90.4433166667	91.2984555556	0.975477596					99.2061875169	0.9920618752		0.9677341331
					529	90.4484333333	91.3018592593	0.9754875141					99.2061604052	0.9920616041		0.967743708
					529.5	90.45355	91.305262963	0.975497432					99.2061332935	0.9920613329		0.9677532826
					530	90.4586666667	91.3086666667	0.9755073495					99.2061061818	0.9920610618		0.967762857
					530.5	90.456075	91.3120703704	0.9755172668					99.2060790701	0.9920607907		0.9677724311
					531	90.4534833333	91.3154740741	0.9755271838					99.2060519584	0.9920605196		0.9677820049
					531.5	90.4508916667	91.3188777778	0.9755371006					99.2060248467	0.9920602485		0.9677915784
					532	90.4483	91.3222814815	0.9755470171					99.205997735	0.9920599774		0.9678011517
					532.5	90.4457083333	91.3252222222	0.9755555845					99.2059706233	0.9920597062		0.9678093866
					533	90.4431166667	91.3252	0.9755555198					99.2059435116	0.9920594351		0.9678090579
					533.5	90.440525	91.3251777778	0.975555455					99.2059163999	0.992059164		0.9678087292
					534	90.4379333333	91.3251555556	0.9755553903					99.2058892882	0.9920588929		0.9678084004
					534.5	90.4353416667	91.3251333333	0.9755553256					99.2058621765	0.9920586218		0.9678080717
					535	90.43275	91.3251111111	0.9755552608					99.2058350648	0.9920583506		0.967807743
					535.5	90.4301583333	91.3250888889	0.9755551961					99.2058079531	0.9920580795		0.9678074143
					536	90.4275666667	91.3250666667	0.9755551313					99.2057808414	0.9920578084		0.9678070856
					536.5	90.4250444444	91.3250444444	0.9755550666					99.2057537297	0.9920575373		0.9678067569
					537	90.4250222222	91.3250222222	0.9755550019					99.205726618	0.9920572662		0.9678064281
					537.5	90.425	91.325	0.9755549371					99.2056995063	0.9920569951		0.9678060994
					538	90.4249777778	91.3249777778	0.9755548724					99.2056723946	0.9920567239		0.9678057707
					538.5	90.4249555556	91.3249555556	0.9755548076					99.2056452829	0.9920564528		0.967805442
					539	90.4249333333	91.3249333333	0.9755547429					99.2056181712	0.9920561817		0.9678051133
					539.5	90.4249111111	91.3249111111	0.9755546781					99.2055910595	0.9920559106		0.9678047846
					540	90.4248888889	91.3248888889	0.9755546134					99.2055639478	0.9920556395		0.9678044559
					540.5	90.4248666667	91.3248666667	0.9755545487					99.2055368361	0.9920553684		0.9678041271
					541	90.4248444444	91.3248444444	0.9755544839					99.2055097244	0.9920550972		0.9678037984
					541.5	90.4248222222	91.3248222222	0.9755544192					99.2054826127	0.9920548261		0.9678034697
					542	90.4248	91.3248	0.9755543544					99.205455501	0.992054555		0.967803141
					542.5	90.4261666667	91.3247777778	0.9755542897					99.2054283893	0.9920542839		0.9678028123
					543	90.4282	91.3247555556	0.975554225					99.2054012776	0.9920540128		0.9678024836
					543.5	90.4302333333	91.3247333333	0.9755541602					99.2053741659	0.9920537417		0.9678021548
					544	90.4322666667	91.3247111111	0.9755540955					99.2053470542	0.9920534705		0.9678018261
					544.5	90.4343	91.3246888889	0.9755540307					99.2053199425	0.9920531994		0.9678014974
					545	90.4363333333	91.32675	0.9755600354					99.2052928308	0.9920529283		0.9678071899
					545.5	90.4383666667	91.3292972222	0.9755674562					99.2052657191	0.9920526572		0.9678142871
					546	90.4404	91.3318444444	0.9755748767					99.2052386074	0.9920523861		0.9678213843
					546.5	90.4424333333	91.3343916667	0.9755822972					99.2052114957	0.992052115		0.9678284812
					547	90.4444666667	91.3369388889	0.9755897175					99.205184384	0.9920518438		0.967835578
					547.5	90.4465	91.3394861111	0.9755971376					99.2051572723	0.9920515727		0.9678426747
					548	90.4485333333	91.3420333333	0.9756045576					99.2051301606	0.9920513016		0.9678497712
					548.5	90.4505666667	91.3445805556	0.9756119774					99.2051030489	0.9920510305		0.9678568675
					549	90.4526	91.3471277778	0.9756193971					99.2050759372	0.9920507594		0.9678639637
					549.5	90.4546333333	91.349675	0.9756268166					99.2050488255	0.9920504883		0.9678710598
					550	90.4566666667	91.3522222222	0.975634236					99.2050217138	0.9920502171		0.9678781557
					550.5	90.4577555556	91.3547694444	0.9756416552					99.2049946021	0.992049946		0.9678852514
					551	90.4577333333	91.3573166667	0.9756490743					99.2049674904	0.9920496749		0.967892347
					551.5	90.4577111111	91.3577111111	0.9756502232					99.2049403787	0.9920494038		0.9678932222
					552	90.4576888889	91.3576888889	0.9756501584					99.204913267	0.9920491327		0.9678928935
					552.5	90.4576666667	91.3576666667	0.9756500937					99.2048861553	0.9920488616		0.9678925648
					553	90.4576444444	91.3576444444	0.975650029					99.2048590436	0.9920485904		0.967892236
					553.5	90.4576222222	91.3576222222	0.9756499643					99.2048319319	0.9920483193		0.9678919073
					554	90.4576	91.3576	0.9756498995					99.2048048202	0.9920480482		0.9678915786
					554.5	90.4575777778	91.3575777778	0.9756498348					99.2047777085	0.9920477771		0.9678912499
					555	90.4575555556	91.3575555556	0.9756497701					99.2047505968	0.992047506		0.9678909211
					555.5	90.4575333333	91.3575333333	0.9756497054					99.2047234851	0.9920472349		0.9678905924
					556	90.4572333333	91.3575111111	0.9756496407					99.2046963734	0.9920469637		0.9678902637
					556.5	90.4546416667	91.3574888889	0.9756495759					99.2046692617	0.9920466926		0.967889935
					557	90.45205	91.3574666667	0.9756495112					99.20464215	0.9920464215		0.9678896062
					557.5	90.4494583333	91.3574444444	0.9756494465					99.2046150383	0.9920461504		0.9678892775
					558	90.4468666667	91.3574222222	0.9756493818					99.2045879266	0.9920458793		0.9678889488
					558.5	90.444275	91.3574	0.975649317					99.2045608149	0.9920456081		0.9678886201
					559	90.4416833333	91.3573777778	0.9756492523					99.2045337032	0.992045337		0.9678882913
					559.5	90.4390916667	91.3573555556	0.9756491876					99.2045065915	0.9920450659		0.9678879626
					560	90.4365	91.3573333333	0.9756491229					99.2044794798	0.9920447948		0.9678876339
					560.5	90.4339083333	91.3573111111	0.9756490581					99.2044523681	0.9920445237		0.9678873052
					561	90.4313166667	91.3572888889	0.9756489934					99.2044252564	0.9920442526		0.9678869764
					561.5	90.428725	91.3572666667	0.9756489287					99.2043981447	0.9920439814		0.9678866477
					562	90.4261333333	91.3572444444	0.975648864					99.204371033	0.9920437103		0.967886319
					562.5	90.4242361111	91.3572222222	0.9756487992					99.2043439213	0.9920434392		0.9678859903
					563	90.4267833333	91.3572	0.9756487345					99.2043168096	0.9920431681		0.9678856615
					563.5	90.4293305556	91.3571777778	0.9756486698					99.2042896979	0.992042897		0.9678853328
					564	90.4318777778	91.3571555556	0.9756486051					99.2042625862	0.9920426259		0.9678850041
					564.5	90.434425	91.3571333333	0.9756485403					99.2042354745	0.9920423547		0.9678846754
					565	90.4369722222	91.3571111111	0.9756484756					99.2042083628	0.9920420836		0.9678843466
					565.5	90.4395194444	91.3570888889	0.9756484109					99.2041812511	0.9920418125		0.9678840179
					566	90.4420666667	91.3570666667	0.9756483462					99.2041541394	0.9920415414		0.9678836892
					566.5	90.4446138889	91.3570444444	0.9756482814					99.2041270277	0.9920412703		0.9678833605
					567	90.4471611111	91.3570222222	0.9756482167					99.204099916	0.9920409992		0.9678830317
					567.5	90.4497083333	91.357	0.975648152					99.2040728043	0.992040728		0.967882703
					568	90.4522555556	91.3569777778	0.9756480873					99.2040456926	0.9920404569		0.9678823743
					568.5	90.4548027778	91.3569555556	0.9756480225					99.2040185809	0.9920401858		0.9678820456
					569	90.4573037037	91.3569333333	0.9756479578					99.2039914692	0.9920399147		0.9678817168
					569.5	90.4595654321	91.3569111111	0.9756478931					99.2039643575	0.9920396436		0.9678813881
					570	90.4618271605	91.3568888889	0.9756478284					99.2039372458	0.9920393725		0.9678810594
					570.5	90.4640888889	91.3568666667	0.9756477637					99.2039101341	0.9920391013		0.9678807307
					571	90.4663506173	91.3568444444	0.9756476989					99.2038830224	0.9920388302		0.967880402
					571.5	90.4686123457	91.3568222222	0.9756476342					99.2038559107	0.9920385591		0.9678800732
					572	90.4708740741	91.3568	0.9756475695					99.203828799	0.992038288		0.9678797445
					572.5	90.4731358025	91.358040404	0.9756511823					99.2038016873	0.9920380169		0.967883064
					573	90.4753975309	91.3598868687	0.9756565602					99.2037745756	0.9920377458		0.9678881346
					573.5	90.4776592593	91.3617333333	0.975661938					99.2037474639	0.9920374746		0.9678932051
					574	90.4799209877	91.363579798	0.9756673158					99.2037203522	0.9920372035		0.9678982755
					574.5	90.482182716	91.3654262626	0.9756726935					99.2036932405	0.9920369324		0.9679033458
					575	90.4844444444	91.3672727273	0.9756780711					99.2036661288	0.9920366613		0.9679084161
					575.5	90.4867061728	91.3691191919	0.9756834486					99.2036390171	0.9920363902		0.9679134863
					576	90.4889679012	91.3709656566	0.975688826					99.2036119054	0.9920361191		0.9679185564
					576.5	90.488637037	91.3728121212	0.9756942034					99.2035847937	0.9920358479		0.9679236264
					577	90.4863308642	91.3746585859	0.9756995807					99.203557682	0.9920355768		0.9679286963
					577.5	90.4840246914	91.3765050505	0.9757049579					99.2035305703	0.9920353057		0.9679337662
					578	90.4817185185	91.3783515152	0.975710335					99.2035034586	0.9920350346		0.9679388359
					578.5	90.4794123457	91.3801979798	0.9757157121					99.2034763469	0.9920347635		0.9679439056
					579	90.4771061728	91.3820444444	0.975721089					99.2034492352	0.9920344924		0.9679489752
					579.5	90.4748	91.3838909091	0.9757264659					99.2034221235	0.9920342212		0.9679540448
					580	90.4724938272	91.3857373737	0.9757318427					99.2033950118	0.9920339501		0.9679591142
					580.5	90.4701876543	91.3875838384	0.9757372195					99.2033679001	0.992033679		0.9679641836
					581	90.4678814815	91.389430303	0.9757425961					99.2033407884	0.9920334079		0.9679692528
					581.5	90.4655753086	91.3912767677	0.9757479727					99.2033136767	0.9920331368		0.967974322
					582	90.4632691358	91.3931232323	0.9757533492					99.203286565	0.9920328657		0.9679793912
					582.5	90.460962963	91.394969697	0.9757587256					99.2032594533	0.9920325945		0.9679844602
					583	90.4586567901	91.3968161616	0.9757641019					99.2032323416	0.9920323234		0.9679895292
					583.5	90.4563506173	91.3986626263	0.9757694782					99.2032052299	0.9920320523		0.967994598
					584	90.4562666667	91.4005090909	0.9757748544					99.2031781182	0.9920317812		0.9679996668
					584.5	90.4562444444	91.4023555556	0.9757802305					99.2031510065	0.9920315101		0.9680047355
					585	90.4562222222	91.4042020202	0.9757856065					99.2031238948	0.9920312389		0.9680098042
					585.5	90.4562	91.4060484848	0.9757909824					99.2030967831	0.9920309678		0.9680148727
					586	90.4561777778	91.4078949495	0.9757963583					99.2030696714	0.9920306967		0.9680199412
					586.5	90.4561555556	91.4097414141	0.9758017341					99.2030425597	0.9920304256		0.9680250096
					587	90.4561333333	91.4115878788	0.9758071098					99.203015448	0.9920301545		0.9680300779
					587.5	90.4561111111	91.4134343434	0.9758124854					99.2029883363	0.9920298834		0.9680351461
					588	90.4560888889	91.4152808081	0.975817861					99.2029612246	0.9920296122		0.9680402142
					588.5	90.4560666667	91.4171272727	0.9758232364					99.2029341129	0.9920293411		0.9680452823
					589	90.4560444444	91.4189737374	0.9758286118					99.2029070012	0.99202907		0.9680503503
					589.5	90.4560222222	91.420820202	0.9758339871					99.2028798895	0.9920287989		0.9680554182
					590	90.456	91.4226666667	0.9758393624					99.2028527778	0.9920285278		0.968060486
					590.5	90.4559777778	91.4226444444	0.9758392977					99.2028256661	0.9920282567		0.9680601573
					591	90.4559555556	91.4226222222	0.975839233					99.2027985544	0.9920279855		0.9680598285
					591.5	90.4559333333	91.4226	0.9758391683					99.2027714427	0.9920277144		0.9680594998
					592	90.4559111111	91.4225777778	0.9758391036					99.202744331	0.9920274433		0.968059171
					592.5	90.4558888889	91.4225555556	0.9758390389					99.2027172193	0.9920271722		0.9680588423
					593	90.4558666667	91.4225333333	0.9758389742					99.2026901076	0.9920269011		0.9680585136
					593.5	90.4558444444	91.4225111111	0.9758389095					99.2026629959	0.99202663		0.9680581848
					594	90.4558222222	91.4224888889	0.9758388448					99.2026358842	0.9920263588		0.9680578561
					594.5	90.4558	91.4224666667	0.9758387802					99.2026087725	0.9920260877		0.9680575273
					595	90.4557777778	91.4224444444	0.9758387155					99.2025816608	0.9920258166		0.9680571986
					595.5	90.4557555556	91.4224222222	0.9758386508					99.2025545491	0.9920255455		0.9680568698
					596	90.4557333333	91.4224	0.9758385861					99.2025274374	0.9920252744		0.9680565411
					596.5	90.4557111111	91.4223777778	0.9758385214					99.2025003257	0.9920250033		0.9680562124
					597	90.4556888889	91.4223555556	0.9758384567					99.202473214	0.9920247321		0.9680558836
					597.5	90.4556666667	91.4223333333	0.975838392					99.2024461023	0.992024461		0.9680555549
					598	90.4556444444	91.4223111111	0.9758383273					99.2024189906	0.9920241899		0.9680552261
					598.5	90.4556222222	91.4222888889	0.9758382626					99.2023918789	0.9920239188		0.9680548974
					599	90.4556	91.4222666667	0.9758381979					99.2023647672	0.9920236477		0.9680545687
					599.5	90.4555777778	91.4222444444	0.9758381333					99.2023376555	0.9920233766		0.9680542399
					600	90.4555555556	91.4222222222	0.9758380686					99.2023105438	0.9920231054		0.9680539112
					600.5	90.4555333333	91.4222	0.9758380039					99.2022834321	0.9920228343		0.9680535824
					601	90.4555111111	91.4221777778	0.9758379392					99.2022563204	0.9920225632		0.9680532537
					601.5	90.4554888889	91.4221555556	0.9758378745					99.2022292087	0.9920222921		0.968052925
					602	90.4554666667	91.4221333333	0.9758378098					99.202202097	0.992022021		0.9680525962
					602.5	90.4554444444	91.4221111111	0.9758377451					99.2021749853	0.9920217499		0.9680522675
					603	90.4554222222	91.4220888889	0.9758376804					99.2021478736	0.9920214787		0.9680519387
					603.5	90.4554	91.4220666667	0.9758376157					99.2021207619	0.9920212076		0.96805161
					604	90.4553777778	91.4220444444	0.975837551					99.2020936502	0.9920209365		0.9680512813
					604.5	90.4553555556	91.4220222222	0.9758374863					99.2020665385	0.9920206654		0.9680509525
					605	90.4553333333	91.422	0.9758374217					99.2020394268	0.9920203943		0.9680506238
					605.5	90.4553111111	91.4219777778	0.975837357					99.2020123151	0.9920201232		0.968050295
					606	90.4552888889	91.4219555556	0.9758372923					99.2019852034	0.992019852		0.9680499663
					606.5	90.4552666667	91.4219333333	0.9758372276					99.2019580917	0.9920195809		0.9680496375
					607	90.4552444444	91.4219111111	0.9758371629					99.20193098	0.9920193098		0.9680493088
					607.5	90.4552222222	91.4218888889	0.9758370982					99.2019038683	0.9920190387		0.9680489801
					608	90.4552	91.4218666667	0.9758370335					99.2018767566	0.9920187676		0.9680486513
					608.5	90.4551777778	91.4218444444	0.9758369688					99.2018496449	0.9920184964		0.9680483226
					609	90.4551555556	91.4218222222	0.9758369041					99.2018225332	0.9920182253		0.9680479938
					609.5	90.4551333333	91.4218	0.9758368394					99.2017954215	0.9920179542		0.9680476651
					610	90.4551111111	91.4217777778	0.9758367747					99.2017683098	0.9920176831		0.9680473364
					610.5	90.4539083333	91.4217555556	0.9758367101					99.2017411981	0.992017412		0.9680470076
					611	90.4513166667	91.4217333333	0.9758366454					99.2017140864	0.9920171409		0.9680466789
					611.5	90.448725	91.4217111111	0.9758365807					99.2016869747	0.9920168697		0.9680463501
					612	90.4461333333	91.4216888889	0.975836516					99.201659863	0.9920165986		0.9680460214
					612.5	90.4435416667	91.4216666667	0.9758364513					99.2016327513	0.9920163275		0.9680456927
					613	90.44095	91.4216444444	0.9758363866					99.2016056396	0.9920160564		0.9680453639
					613.5	90.4383583333	91.4216222222	0.9758363219					99.2015785279	0.9920157853		0.9680450352
					614	90.4357666667	91.4216	0.9758362572					99.2015514162	0.9920155142		0.9680447064
					614.5	90.433175	91.4215777778	0.9758361925					99.2015243045	0.992015243		0.9680443777
					615	90.4305833333	91.4215555556	0.9758361278					99.2014971928	0.9920149719		0.968044049
					615.5	90.4279916667	91.4215333333	0.9758360631					99.2014700811	0.9920147008		0.9680437202
					616	90.4254	91.4215111111	0.9758359985					99.2014429694	0.9920144297		0.9680433915
					616.5	90.4228083333	91.4214888889	0.9758359338					99.2014158577	0.9920141586		0.9680430627
					617	90.4202166667	91.4214666667	0.9758358691					99.201388746	0.9920138875		0.968042734
					617.5	90.417625	91.4214444444	0.9758358044					99.2013616343	0.9920136163		0.9680424053
					618	90.4150333333	91.420237037	0.9758322895					99.2013345226	0.9920133452		0.9680386539
					618.5	90.4124416667	91.4188444444	0.9758282354					99.2013074109	0.9920130741		0.9680343676
					619	90.40985	91.4174518519	0.9758241814					99.2012802992	0.992012803		0.9680300814
					619.5	90.4072583333	91.4160592593	0.9758201272					99.2012531875	0.9920125319		0.9680257951
					620	90.4046666667	91.4146666667	0.9758160731					99.2012260758	0.9920122608		0.9680215087
					620.5	90.402075	91.4132740741	0.9758120188					99.2011989641	0.9920119896		0.9680172223
					621	90.3994833333	91.4118814815	0.9758079646					99.2011718524	0.9920117185		0.9680129359
					621.5	90.3968916667	91.4104888889	0.9758039103					99.2011447407	0.9920114474		0.9680086494
					622	90.3943	91.4090962963	0.9757998559					99.201117629	0.9920111763		0.9680043629
					622.5	90.3917083333	91.4077037037	0.9757958015					99.2010905173	0.9920109052		0.9680000763
					623	90.3891166667	91.4063111111	0.9757917471					99.2010634056	0.9920106341		0.9679957897
					623.5	90.3888040404	91.4049185185	0.9757876926					99.2010362939	0.9920103629		0.9679915031
					624	90.3906505051	91.4035259259	0.975783638					99.2010091822	0.9920100918		0.9679872164
					624.5	90.3924969697	91.4021333333	0.9757795835					99.2009820705	0.9920098207		0.9679829296
					625	90.3943434343	91.4007407407	0.9757755288					99.2009549588	0.9920095496		0.9679786429
					625.5	90.396189899	91.3993481481	0.9757714742					99.2009278471	0.9920092785		0.9679743561
					626	90.3980363636	91.3979555556	0.9757674195					99.2009007354	0.9920090074		0.9679700692
					626.5	90.3998828283	91.396562963	0.9757633647					99.2008736237	0.9920087362		0.9679657823
					627	90.4017292929	91.3951703704	0.9757593099					99.200846512	0.9920084651		0.9679614953
					627.5	90.4035757576	91.3937777778	0.9757552551					99.2008194003	0.992008194		0.9679572084
					628	90.4054222222	91.3923851852	0.9757512002					99.2007922886	0.9920079229		0.9679529213
					628.5	90.4072686869	91.3909925926	0.9757471452					99.2007651769	0.9920076518		0.9679486343
					629	90.4091151515	91.3896	0.9757430902					99.2007380652	0.9920073807		0.9679443471
					629.5	90.4109616162	91.3882074074	0.9757390352					99.2007109535	0.9920071095		0.96794006
					630	90.4128080808	91.3881111111	0.9757387548					99.2006838418	0.9920068384		0.9679395173
					630.5	90.4146545455	91.3891166667	0.9757416829					99.2006567301	0.9920065673		0.9679421574
					631	90.4165010101	91.3901222222	0.9757446109					99.2006296184	0.9920062962		0.9679447975
					631.5	90.4183474747	91.3911277778	0.9757475389					99.2006025067	0.9920060251		0.9679474375
					632	90.4201939394	91.3921333333	0.9757504668					99.200575395	0.9920057539		0.9679500775
					632.5	90.4215493827	91.3931388889	0.9757533948					99.2005482833	0.9920054828		0.9679527175
					633	90.4226691358	91.3941444444	0.9757563227					99.2005211716	0.9920052117		0.9679553575
					633.5	90.4237888889	91.39515	0.9757592506					99.2004940599	0.9920049406		0.9679579974
					634	90.424908642	91.3961555556	0.9757621785					99.2004669482	0.9920046695		0.9679606373
					634.5	90.4260283951	91.3971611111	0.9757651063					99.2004398365	0.9920043984		0.9679632772
					635	90.4271481481	91.3981666667	0.9757680341					99.2004127248	0.9920041272		0.9679659171
					635.5	90.4282679012	91.3991722222	0.975770962					99.2003856131	0.9920038561		0.967968557
					636	90.4293876543	91.4001777778	0.9757738897					99.2003585014	0.992003585		0.9679711968
					636.5	90.4305074074	91.4011833333	0.9757768175					99.2003313897	0.9920033139		0.9679738366
					637	90.4316271605	91.4021888889	0.9757797452					99.200304278	0.9920030428		0.9679764763
					637.5	90.4327469136	91.4031944444	0.9757826729					99.2002771663	0.9920027717		0.9679791161
					638	90.4338666667	91.4042	0.9757856006					99.2002500546	0.9920025005		0.9679817558
					638.5	90.4349864198	91.4052055556	0.9757885283					99.2002229429	0.9920022294		0.9679843955
					639	90.4361061728	91.4062111111	0.9757914559					99.2001958312	0.9920019583		0.9679870352
					639.5	90.4372259259	91.4072166667	0.9757943835					99.2001687195	0.9920016872		0.9679896748
					640	90.438345679	91.4082222222	0.9757973111					99.2001416078	0.9920014161		0.9679923144
					640.5	90.4394654321	91.4092277778	0.9758002387					99.2001144961	0.992001145		0.967994954
					641	90.4405851852	91.4102333333	0.9758031662					99.2000873844	0.9920008738		0.9679975936
					641.5	90.4417049383	91.4112388889	0.9758060938					99.2000602727	0.9920006027		0.9680002332
					642	90.4428246914	91.4122444444	0.9758090213					99.200033161	0.9920003316		0.9680028727
					642.5	90.4439444444	91.41325	0.9758119487					99.2000060493	0.9920000605		0.9680055122
					643	90.4450641975	91.4142555556	0.9758148762					99.1999789376	0.9919997894		0.9680081517
					643.5	90.4461839506	91.4152611111	0.9758178036					99.1999518259	0.9919995183		0.9680107911
					644	90.4473037037	91.4162666667	0.975820731					99.1999247142	0.9919992471		0.9680134305
					644.5	90.4484234568	91.4172722222	0.9758236584					99.1998976025	0.991998976		0.9680160699
					645	90.4495432099	91.4182777778	0.9758265858					99.1998704908	0.9919987049		0.9680187093
					645.5	90.450662963	91.4192833333	0.9758295131					99.1998433791	0.9919984338		0.9680213487
					646	90.451782716	91.4200296296	0.9758316857					99.1998162674	0.9919981627		0.9680232393
					646.5	90.4529024691	91.418637037	0.9758276316					99.1997891557	0.9919978916		0.9680189531
					647	90.4521333333	91.4172444444	0.9758235776					99.199762044	0.9919976204		0.9680146669
					647.5	90.4493703704	91.4158518519	0.9758195234					99.1997349323	0.9919973493		0.9680103806
					648	90.4466074074	91.4144592593	0.9758154692					99.1997078206	0.9919970782		0.9680060943
					648.5	90.4438444444	91.4130666667	0.975811415					99.1996807089	0.9919968071		0.968001808
					649	90.4410814815	91.4116740741	0.9758073607					99.1996535972	0.991996536		0.9679975216
					649.5	90.4383185185	91.4102814815	0.9758033064					99.1996264855	0.9919962649		0.9679932352
					650	90.4355555556	91.4088888889	0.9757992521					99.1995993738	0.9919959937		0.9679889487
					650.5	90.4327925926	91.4074962963	0.9757951977					99.1995722621	0.9919957226		0.9679846622
					651	90.4300296296	91.4061037037	0.9757911432					99.1995451504	0.9919954515		0.9679803757
					651.5	90.4272666667	91.4047111111	0.9757870887					99.1995180387	0.9919951804		0.9679760891
					652	90.4245037037	91.4033185185	0.9757830342					99.199490927	0.9919949093		0.9679718025
					652.5	90.4217407407	91.4019259259	0.9757789796					99.1994638153	0.9919946382		0.9679675158
					653	90.4189777778	91.4005333333	0.975774925					99.1994367036	0.991994367		0.9679632291
					653.5	90.4162148148	91.3991407407	0.9757708703					99.1994095919	0.9919940959		0.9679589423
					654	90.4134518519	91.3977481481	0.9757668156					99.1993824802	0.9919938248		0.9679546555
					654.5	90.4106888889	91.3963555556	0.9757627608					99.1993553685	0.9919935537		0.9679503686
					655	90.4079259259	91.394962963	0.975758706					99.1993282568	0.9919932826		0.9679460818
					655.5	90.405162963	91.3935703704	0.9757546511					99.1993011451	0.9919930115		0.9679417948
					656	90.4024	91.3921777778	0.9757505962					99.1992740334	0.9919927403		0.9679375078
					656.5	90.399637037	91.3907851852	0.9757465413					99.1992469217	0.9919924692		0.9679332208
					657	90.3968740741	91.3893925926	0.9757424863					99.19921981	0.9919921981		0.9679289338
					657.5	90.3941111111	91.388	0.9757384313					99.1991926983	0.991991927		0.9679246467
					658	90.3913481481	91.3866074074	0.9757343762					99.1991655866	0.9919916559		0.9679203595
					658.5	90.3885851852	91.3874396825	0.9757367997					99.1991384749	0.9919913847		0.9679224991
					659	90.3865230769	91.3888857143	0.9757410104					99.1991113632	0.9919911136		0.9679264115
					659.5	90.3880820513	91.390331746	0.975745221					99.1990842515	0.9919908425		0.9679303238
					660	90.3896410256	91.3917777778	0.9757494315					99.1990571398	0.9919905714		0.9679342361
					660.5	90.3912	91.3932238095	0.975753642					99.1990300281	0.9919903003		0.9679381484
					661	90.3927589744	91.3946698413	0.9757578525					99.1990029164	0.9919900292		0.9679420606
					661.5	90.3943179487	91.396115873	0.9757620629					99.1989758047	0.991989758		0.9679459727
					662	90.3958769231	91.3975619048	0.9757662733					99.198948693	0.9919894869		0.9679498848
					662.5	90.3974358974	91.3990079365	0.9757704836					99.1989215813	0.9919892158		0.9679537969
					663	90.3989948718	91.4004539683	0.9757746939					99.1988944696	0.9919889447		0.9679577088
					663.5	90.4005538462	91.4019	0.9757789041					99.1988673579	0.9919886736		0.9679616208
					664	90.4021128205	91.4033460317	0.9757831143					99.1988402462	0.9919884025		0.9679655327
					664.5	90.4036717949	91.4047920635	0.9757873244					99.1988131345	0.9919881313		0.9679694445
					665	90.4052307692	91.4062380952	0.9757915345					99.1987860228	0.9919878602		0.9679733563
					665.5	90.4067897436	91.407684127	0.9757957445					99.1987589111	0.9919875891		0.9679772681
					666	90.4083487179	91.4091301587	0.9757999545					99.1987317994	0.991987318		0.9679811798
					666.5	90.4099076923	91.4105761905	0.9758041644					99.1987046877	0.9919870469		0.9679850914
					667	90.4114666667	91.4120222222	0.9758083743					99.198677576	0.9919867758		0.967989003
					667.5	90.413025641	91.413468254	0.9758125841					99.1986504643	0.9919865046		0.9679929145
					668	90.4145846154	91.4149142857	0.9758167939					99.1986233526	0.9919862335		0.967996826
					668.5	90.4161435897	91.4163603175	0.9758210037					99.1985962409	0.9919859624		0.9680007375
					669	90.4177025641	91.4178063492	0.9758252134					99.1985691292	0.9919856913		0.9680046489
					669.5	90.4189818182	91.419252381	0.975829423					99.1985420175	0.9919854202		0.9680085602
					670	90.4170909091	91.4206984127	0.9758336326					99.1985149058	0.9919851491		0.9680124715
					670.5	90.4152	91.4221444444	0.9758378421					99.1984877941	0.9919848779		0.9680163827
					671	90.4133090909	91.4235904762	0.9758420516					99.1984606824	0.9919846068		0.9680202939
					671.5	90.4114181818	91.4250365079	0.9758462611					99.1984335707	0.9919843357		0.9680242051
					672	90.4095272727	91.4264825397	0.9758504705					99.198406459	0.9919840646		0.9680281161
					672.5	90.4076363636	91.4279285714	0.9758546798					99.1983793473	0.9919837935		0.9680320272
					673	90.4057454545	91.4293746032	0.9758588891					99.1983522356	0.9919835224		0.9680359382
					673.5	90.4038545455	91.4308206349	0.9758630984					99.1983251239	0.9919832512		0.9680398491
					674	90.4019636364	91.4322666667	0.9758673076					99.1982980122	0.9919829801		0.96804376
					674.5	90.4000727273	91.4337126984	0.9758715168					99.1982709005	0.991982709		0.9680476708
					675	90.3981818182	91.4351587302	0.9758757259					99.1982437888	0.9919824379		0.9680515816
					675.5	90.3962909091	91.4366047619	0.9758799349					99.1982166771	0.9919821668		0.9680554924
					676	90.3944	91.4380507937	0.9758841439					99.1981895654	0.9919818957		0.968059403
					676.5	90.3925090909	91.4394968254	0.9758883529					99.1981624537	0.9919816245		0.9680633137
					677	90.3906181818	91.4409428571	0.9758925618					99.198135342	0.9919813534		0.9680672243
					677.5	90.3887272727	91.4423888889	0.9758967707					99.1981082303	0.9919810823		0.9680711348
					678	90.3868363636	91.4438349206	0.9759009795					99.1980811186	0.9919808112		0.9680750453
					678.5	90.3860666667	91.4452809524	0.9759051883					99.1980540069	0.9919805401		0.9680789557
					679	90.3887851852	91.4467269841	0.975909397					99.1980268952	0.991980269		0.9680828661
					679.5	90.3915037037	91.4481730159	0.9759136057					99.1979997835	0.9919799978		0.9680867764
					680	90.3942222222	91.4496190476	0.9759178143					99.1979726718	0.9919797267		0.9680906867
					680.5	90.3969407407	91.4510650794	0.9759220229					99.1979455601	0.9919794556		0.968094597
					681	90.3996592593	91.4519555556	0.9759246145					99.1979184484	0.9919791845		0.9680969032
					681.5	90.4023777778	91.4519333333	0.9759245498					99.1978913367	0.9919789134		0.9680965745
					682	90.4050962963	91.4519111111	0.9759244852					99.197864225	0.9919786422		0.9680962457
					682.5	90.4078148148	91.4518888889	0.9759244205					99.1978371133	0.9919783711		0.968095917
					683	90.4105333333	91.4518666667	0.9759243558					99.1978100016	0.9919781		0.9680955882
					683.5	90.4132518519	91.4518444444	0.9759242911					99.1977828899	0.9919778289		0.9680952595
					684	90.4159703704	91.4518222222	0.9759242265					99.1977557782	0.9919775578		0.9680949308
					684.5	90.4186888889	91.4518	0.9759241618					99.1977286665	0.9919772867		0.968094602
					685	90.4214074074	91.4517777778	0.9759240971					99.1977015548	0.9919770155		0.9680942733
					685.5	90.4241259259	91.4517555556	0.9759240324					99.1976744431	0.9919767444		0.9680939445
					686	90.4268444444	91.4517333333	0.9759239678					99.1976473314	0.9919764733		0.9680936158
					686.5	90.429562963	91.4517111111	0.9759239031					99.1976202197	0.9919762022		0.968093287
					687	90.4322814815	91.4516888889	0.9759238384					99.197593108	0.9919759311		0.9680929583
					687.5	90.435	91.4516666667	0.9759237737					99.1975659963	0.99197566		0.9680926295
					688	90.4377185185	91.4516444444	0.9759237091					99.1975388846	0.9919753888		0.9680923008
					688.5	90.440437037	91.4516222222	0.9759236444					99.1975117729	0.9919751177		0.968091972
					689	90.4431555556	91.4516	0.9759235797					99.1974846612	0.9919748466		0.9680916433
					689.5	90.4458740741	91.4515777778	0.975923515					99.1974575495	0.9919745755		0.9680913145
					690	90.4485925926	91.4515555556	0.9759234504					99.1974304378	0.9919743044		0.9680909858
					690.5	90.4513111111	91.4515333333	0.9759233857					99.1974033261	0.9919740333		0.9680906571
					691	90.4494123457	91.4515111111	0.975923321					99.1973762144	0.9919737621		0.9680903283
					691.5	90.4471061728	91.4514888889	0.9759232563					99.1973491027	0.991973491		0.9680899996
					692	90.4448	91.4514666667	0.9759231917					99.197321991	0.9919732199		0.9680896708
					692.5	90.4424938272	91.4514444444	0.975923127					99.1972948793	0.9919729488		0.9680893421
					693	90.4401876543	91.4514222222	0.9759230623					99.1972677676	0.9919726777		0.9680890133
					693.5	90.4378814815	91.4514	0.9759229976					99.1972406559	0.9919724066		0.9680886846
					694	90.4355753086	91.4513777778	0.975922933					99.1972135442	0.9919721354		0.9680883558
					694.5	90.4332691358	91.4513555556	0.9759228683					99.1971864325	0.9919718643		0.9680880271
					695	90.430962963	91.4513333333	0.9759228036					99.1971593208	0.9919715932		0.9680876983
					695.5	90.4286567901	91.4513111111	0.9759227389					99.1971322091	0.9919713221		0.9680873696
					696	90.4263506173	91.4512888889	0.9759226743					99.1971050974	0.991971051		0.9680870408
					696.5	90.4240444444	91.4512666667	0.9759226096					99.1970779857	0.9919707799		0.9680867121
					697	90.4217382716	91.4512444444	0.9759225449					99.197050874	0.9919705087		0.9680863834
					697.5	90.4194320988	91.4512222222	0.9759224802					99.1970237623	0.9919702376		0.9680860546
					698	90.4171259259	91.4512	0.9759224155					99.1969966506	0.9919699665		0.9680857259
					698.5	90.4148197531	91.4511777778	0.9759223509					99.1969695389	0.9919696954		0.9680853971
					699	90.4125135802	91.4518121212	0.9759241971					99.1969424272	0.9919694243		0.9680869639
					699.5	90.4102074074	91.4527242424	0.9759268517					99.1969153155	0.9919691532		0.9680893326
					700	90.4079012346	91.4536363636	0.9759295063					99.1968882038	0.991968882		0.9680917013
					700.5	90.4055950617	91.4545484848	0.9759321609					99.1968610921	0.9919686109		0.96809407
					701	90.4032888889	91.4554606061	0.9759348155					99.1968339804	0.9919683398		0.9680964386
					701.5	90.400982716	91.4563727273	0.97593747					99.1968068687	0.9919680687		0.9680988073
					702	90.3986765432	91.4572848485	0.9759401245					99.196779757	0.9919677976		0.9681011759
					702.5	90.3963703704	91.4581969697	0.975942779					99.1967526453	0.9919675265		0.9681035445
					703	90.3940641975	91.4591090909	0.9759454335					99.1967255336	0.9919672553		0.9681059131
					703.5	90.3917580247	91.4600212121	0.975948088					99.1966984219	0.9919669842		0.9681082816
					704	90.3894518519	91.4609333333	0.9759507425					99.1966713102	0.9919667131		0.9681106501
					704.5	90.387145679	91.4618454545	0.9759533969					99.1966441985	0.991966442		0.9681130187
					705	90.3848395062	91.4627575758	0.9759560513					99.1966170868	0.9919661709		0.9681153872
					705.5	90.3842	91.463669697	0.9759587057					99.1965899751	0.9919658998		0.9681177556
					706	90.3841777778	91.4645818182	0.9759613601					99.1965628634	0.9919656286		0.9681201241
					706.5	90.3841555556	91.4654939394	0.9759640144					99.1965357517	0.9919653575		0.9681224925
					707	90.3841333333	91.4664060606	0.9759666688					99.19650864	0.9919650864		0.9681248609
					707.5	90.3841111111	91.4673181818	0.9759693231					99.1964815283	0.9919648153		0.9681272293
					708	90.3840888889	91.468230303	0.9759719774					99.1964544166	0.9919645442		0.9681295977
					708.5	90.3840666667	91.4691424242	0.9759746317					99.1964273049	0.991964273		0.968131966
					709	90.3840444444	91.4700545455	0.9759772859					99.1964001932	0.9919640019		0.9681343343
					709.5	90.3840222222	91.4709666667	0.9759799402					99.1963730815	0.9919637308		0.9681367027
					710	90.384	91.4718787879	0.9759825944					99.1963459698	0.9919634597		0.9681390709
					710.5	90.3839777778	91.4727909091	0.9759852486					99.1963188581	0.9919631886		0.9681414392
					711	90.3839555556	91.4737030303	0.9759879028					99.1962917464	0.9919629175		0.9681438074
					711.5	90.3839333333	91.4746151515	0.9759905569					99.1962646347	0.9919626463		0.9681461757
					712	90.3839111111	91.4755272727	0.9759932111					99.196237523	0.9919623752		0.9681485439
					712.5	90.3838888889	91.4764393939	0.9759958652					99.1962104113	0.9919621041		0.9681509121
					713	90.3838666667	91.4773515152	0.9759985193					99.1961832996	0.991961833		0.9681532802
					713.5	90.3838444444	91.4782636364	0.9760011734					99.1961561879	0.9919615619		0.9681556484
					714	90.3838222222	91.4791757576	0.9760038275					99.1961290762	0.9919612908		0.9681580165
					714.5	90.3838	91.4800878788	0.9760064815					99.1961019645	0.9919610196		0.9681603846
					715	90.3837777778	91.481	0.9760091355					99.1960748528	0.9919607485		0.9681627527
					715.5	90.3837555556	91.4819121212	0.9760117896					99.1960477411	0.9919604774		0.9681651207
					716	90.3837333333	91.4828242424	0.9760144435					99.1960206294	0.9919602063		0.9681674888
					716.5	90.3837111111	91.4837309524	0.9760170818					99.1959935177	0.9919599352		0.9681698412
					717	90.3836888889	91.4844428571	0.9760191532					99.195966406	0.9919596641		0.9681716313
					717.5	90.3836666667	91.4851547619	0.9760212246					99.1959392943	0.9919593929		0.9681734214
					718	90.3836444444	91.4858666667	0.9760232959					99.1959121826	0.9919591218		0.9681752115
					718.5	90.3836222222	91.4865785714	0.9760253673					99.1958850709	0.9919588507		0.9681770016
					719	90.3836	91.4872904762	0.9760274386					99.1958579592	0.9919585796		0.9681787917
					719.5	90.3835777778	91.488002381	0.97602951					99.1958308475	0.9919583085		0.9681805817
					720	90.3835555556	91.4887142857	0.9760315813					99.1958037358	0.9919580374		0.9681823718
					720.5	90.3835333333	91.4894261905	0.9760336526					99.1957766241	0.9919577662		0.9681841618
					721	90.3835111111	91.4901380952	0.9760357239					99.1957495124	0.9919574951		0.9681859518
					721.5	90.3834888889	91.49085	0.9760377952					99.1957224007	0.991957224		0.9681877418
					722	90.3834666667	91.4915619048	0.9760398665					99.195695289	0.9919569529		0.9681895318
					722.5	90.3834444444	91.4922738095	0.9760419377					99.1956681773	0.9919566818		0.9681913218
					723	90.3834222222	91.4929857143	0.976044009					99.1956410656	0.9919564107		0.9681931118
					723.5	90.3834	91.493697619	0.9760460802					99.1956139539	0.9919561395		0.9681949018
					724	90.3833777778	91.4944095238	0.9760481515					99.1955868422	0.9919558684		0.9681966917
					724.5	90.3833555556	91.4951214286	0.9760502227					99.1955597305	0.9919555973		0.9681984816
					725	90.3833333333	91.4958333333	0.9760522939					99.1955326188	0.9919553262		0.9682002716
					725.5	90.3833111111	91.4965452381	0.9760543651					99.1955055071	0.9919550551		0.9682020615
					726	90.3832888889	91.4972571429	0.9760564363					99.1954783954	0.991954784		0.9682038514
					726.5	90.3832666667	91.4979690476	0.9760585074					99.1954512837	0.9919545128		0.9682056412
					727	90.3832444444	91.4986809524	0.9760605786					99.195424172	0.9919542417		0.9682074311
					727.5	90.3832222222	91.4993928571	0.9760626497					99.1953970603	0.9919539706		0.968209221
					728	90.3832	91.5001047619	0.9760647209					99.1953699486	0.9919536995		0.9682110108
					728.5	90.3831777778	91.5008166667	0.976066792					99.1953428369	0.9919534284		0.9682128006
					729	90.3831555556	91.5015285714	0.9760688631					99.1953157252	0.9919531573		0.9682145905
					729.5	90.3831333333	91.5022404762	0.9760709342					99.1952886135	0.9919528861		0.9682163803
					730	90.3831111111	91.502952381	0.9760730053					99.1952615018	0.991952615		0.9682181701
					730.5	90.3830888889	91.5036642857	0.9760750764					99.1952343901	0.9919523439		0.9682199598
					731	90.3830666667	91.5043761905	0.9760771475					99.1952072784	0.9919520728		0.9682217496
					731.5	90.3830444444	91.5050880952	0.9760792185					99.1951801667	0.9919518017		0.9682235394
					732	90.3830222222	91.5058	0.9760812895					99.195153055	0.9919515305		0.9682253291
					732.5	90.383	91.5065119048	0.9760833606					99.1951259433	0.9919512594		0.9682271188
					733	90.3829777778	91.5072238095	0.9760854316					99.1950988315	0.9919509883		0.9682289086
					733.5	90.3829555556	91.5079357143	0.9760875026					99.1950717198	0.9919507172		0.9682306983
					734	90.3837666667	91.508647619	0.9760895736					99.1950446081	0.9919504461		0.968232488
					734.5	90.3846009259	91.5093595238	0.9760916446					99.1950174964	0.991950175		0.9682342776
					735	90.3854351852	91.5100714286	0.9760937156					99.1949903847	0.9919499038		0.9682360673
					735.5	90.3862694444	91.5107833333	0.9760957865					99.194963273	0.9919496327		0.9682378569
					736	90.3871037037	91.5114952381	0.9760978575					99.1949361613	0.9919493616		0.9682396466
					736.5	90.387937963	91.5122071429	0.9760999284					99.1949090496	0.9919490905		0.9682414362
					737	90.3887722222	91.5129190476	0.9761019993					99.1948819379	0.9919488194		0.9682432258
					737.5	90.3896064815	91.5136309524	0.9761040702					99.1948548262	0.9919485483		0.9682450154
					738	90.3904407407	91.5143428571	0.9761061411					99.1948277145	0.9919482771		0.968246805
					738.5	90.391275	91.5150547619	0.976108212					99.1948006028	0.991948006		0.9682485946
					739	90.3921092593	91.5157666667	0.9761102829					99.1947734911	0.9919477349		0.9682503842
					739.5	90.3929435185	91.5160222222	0.9761110263					99.1947463794	0.9919474638		0.9682508569
					740	90.3937777778	91.516	0.9761109617					99.1947192677	0.9919471927		0.9682505282
					740.5	90.394612037	91.5159777778	0.976110897					99.194692156	0.9919469216		0.9682501994
					741	90.3954462963	91.5159555556	0.9761108324					99.1946650443	0.9919466504		0.9682498706
					741.5	90.3962805556	91.5159333333	0.9761107677					99.1946379326	0.9919463793		0.9682495419
					742	90.3971148148	91.5159111111	0.9761107031					99.1946108209	0.9919461082		0.9682492131
					742.5	90.3979490741	91.5158888889	0.9761106385					99.1945837092	0.9919458371		0.9682488844
					743	90.3987833333	91.5158666667	0.9761105738					99.1945565975	0.991945566		0.9682485556
					743.5	90.3996175926	91.5158444444	0.9761105092					99.1945294858	0.9919452949		0.9682482268
					744	90.4004518519	91.5158222222	0.9761104445					99.1945023741	0.9919450237		0.9682478981
					744.5	90.4012861111	91.5158	0.9761103799					99.1944752624	0.9919447526		0.9682475693
					745	90.4021203704	91.5157777778	0.9761103152					99.1944481507	0.9919444815		0.9682472405
					745.5	90.4029546296	91.5157555556	0.9761102506					99.194421039	0.9919442104		0.9682469118
					746	90.4037888889	91.5157333333	0.976110186					99.1943939273	0.9919439393		0.968246583
					746.5	90.4046231481	91.5157111111	0.9761101213					99.1943668156	0.9919436682		0.9682462543
					747	90.4054574074	91.5156888889	0.9761100567					99.1943397039	0.991943397		0.9682459255
					747.5	90.4062916667	91.5156666667	0.976109992					99.1943125922	0.9919431259		0.9682455967
					748	90.4071259259	91.5156444444	0.9761099274					99.1942854805	0.9919428548		0.968245268
					748.5	90.4079601852	91.5156222222	0.9761098627					99.1942583688	0.9919425837		0.9682449392
					749	90.4087944444	91.5156	0.9761097981					99.1942312571	0.9919423126		0.9682446104
					749.5	90.4096287037	91.5155777778	0.9761097335					99.1942041454	0.9919420415		0.9682442817
					750	90.410462963	91.5155555556	0.9761096688					99.1941770337	0.9919417703		0.9682439529
					750.5	90.4112972222	91.5155333333	0.9761096042					99.194149922	0.9919414992		0.9682436242
					751	90.4121314815	91.5155111111	0.9761095395					99.1941228103	0.9919412281		0.9682432954
					751.5	90.4129657407	91.5154888889	0.9761094749					99.1940956986	0.991940957		0.9682429666
					752	90.4138	91.5154666667	0.9761094102					99.1940685869	0.9919406859		0.9682426379
					752.5	90.4146342593	91.5154444444	0.9761093456					99.1940414752	0.9919404148		0.9682423091
					753	90.415373913	91.5154222222	0.976109281					99.1940143635	0.9919401436		0.9682419804
					753.5	90.414457971	91.5154	0.9761092163					99.1939872518	0.9919398725		0.9682416516
					754	90.413542029	91.5153777778	0.9761091517					99.1939601401	0.9919396014		0.9682413228
					754.5	90.412626087	91.5153555556	0.976109087					99.1939330284	0.9919393303		0.9682409941
					755	90.4117101449	91.5153333333	0.9761090224					99.1939059167	0.9919390592		0.9682406653
					755.5	90.4107942029	91.5153111111	0.9761089577					99.193878805	0.9919387881		0.9682403365
					756	90.4098782609	91.5152888889	0.9761088931					99.1938516933	0.9919385169		0.9682400078
					756.5	90.4089623188	91.5152666667	0.9761088285					99.1938245816	0.9919382458		0.968239679
					757	90.4080463768	91.5152444444	0.9761087638					99.1937974699	0.9919379747		0.9682393503
					757.5	90.4071304348	91.5152222222	0.9761086992					99.1937703582	0.9919377036		0.9682390215
					758	90.4062144928	91.5152	0.9761086345					99.1937432465	0.9919374325		0.9682386927
					758.5	90.4052985507	91.5151777778	0.9761085699					99.1937161348	0.9919371613		0.968238364
					759	90.4043826087	91.5151555556	0.9761085052					99.1936890231	0.9919368902		0.9682380352
					759.5	90.4034666667	91.5152848485	0.9761088813					99.1936619114	0.9919366191		0.9682381436
					760	90.4025507246	91.5171313131	0.9761142525					99.1936347997	0.991936348		0.9682432069
					760.5	90.4016347826	91.5189777778	0.9761196237					99.193607688	0.9919360769		0.9682482701
					761	90.4007188406	91.5208242424	0.9761249947					99.1935805763	0.9919358058		0.9682533331
					761.5	90.3998028986	91.5226707071	0.9761303657					99.1935534646	0.9919355346		0.9682583961
					762	90.3988869565	91.5245171717	0.9761357365					99.1935263529	0.9919352635		0.9682634591
					762.5	90.3979710145	91.5263636364	0.9761411073					99.1934992412	0.9919349924		0.9682685219
					763	90.3970550725	91.528210101	0.9761464781					99.1934721295	0.9919347213		0.9682735847
					763.5	90.3961391304	91.5300565657	0.9761518487					99.1934450178	0.9919344502		0.9682786473
					764	90.3952231884	91.5319030303	0.9761572193					99.1934179061	0.9919341791		0.9682837099
					764.5	90.3943072464	91.5337494949	0.9761625898					99.1933907944	0.9919339079		0.9682887724
					765	90.3933913043	91.5355959596	0.9761679602					99.1933636827	0.9919336368		0.9682938349
					765.5	90.3924753623	91.5374424242	0.9761733305					99.193336571	0.9919333657		0.9682988972
					766	90.3915594203	91.5392888889	0.9761787007					99.1933094593	0.9919330946		0.9683039595
					766.5	90.3906434783	91.5411353535	0.9761840709					99.1932823476	0.9919328235		0.9683090217
					767	90.3897275362	91.5429818182	0.976189441					99.1932552359	0.9919325524		0.9683140838
					767.5	90.3888115942	91.5448282828	0.976194811					99.1932281242	0.9919322812		0.9683191458
					768	90.3878956522	91.5466747475	0.976200181					99.1932010125	0.9919320101		0.9683242078
					768.5	90.3869797101	91.5485212121	0.9762055508					99.1931739008	0.991931739		0.9683292697
					769	90.3860637681	91.5503676768	0.9762109206					99.1931467891	0.9919314679		0.9683343314
					769.5	90.3851478261	91.5522141414	0.9762162903					99.1931196774	0.9919311968		0.9683393931
					770	90.3842318841	91.5540606061	0.9762216599					99.1930925657	0.9919309257		0.9683444548
					770.5	90.383315942	91.5559070707	0.9762270295					99.193065454	0.9919306545		0.9683495163
					771	90.3824	91.5577535354	0.9762323989					99.1930383423	0.9919303834		0.9683545778
					771.5	90.381484058	91.5596	0.9762377683					99.1930112306	0.9919301123		0.9683596392
					772	90.3804666667	91.5614464646	0.9762431376					99.1929841189	0.9919298412		0.9683647005
					772.5	90.3794166667	91.5632929293	0.9762485068					99.1929570072	0.9919295701		0.9683697617
					773	90.3783666667	91.5651393939	0.976253876					99.1929298955	0.991929299		0.9683748228
					773.5	90.3773166667	91.5669858586	0.9762592451					99.1929027838	0.9919290278		0.9683798839
					774	90.3762666667	91.5688323232	0.976264614					99.1928756721	0.9919287567		0.9683849448
					774.5	90.3752166667	91.5706787879	0.976269983					99.1928485604	0.9919284856		0.9683900057
					775	90.3741666667	91.5725252525	0.9762753518					99.1928214487	0.9919282145		0.9683950665
					775.5	90.3731166667	91.5743717172	0.9762807205					99.192794337	0.9919279434		0.9684001273
					776	90.3720666667	91.5762181818	0.9762860892					99.1927672253	0.9919276723		0.9684051879
					776.5	90.3710166667	91.5780646465	0.9762914578					99.1927401136	0.9919274011		0.9684102485
					777	90.3699666667	91.5799111111	0.9762968263					99.1927130019	0.99192713		0.968415309
					777.5	90.3689166667	91.5806376812	0.9762989388					99.1926858902	0.9919268589		0.9684171397
					778	90.3678666667	91.5797217391	0.9762962757					99.1926587785	0.9919265878		0.9684142335
					778.5	90.3668166667	91.5788057971	0.9762936127					99.1926316668	0.9919263167		0.9684113272
					779	90.3657666667	91.5778898551	0.9762909496					99.1926045551	0.9919260456		0.968408421
					779.5	90.3647166667	91.576973913	0.9762882865					99.1925774434	0.9919257744		0.9684055147
					780	90.3636666667	91.576057971	0.9762856234					99.1925503317	0.9919255033		0.9684026084
					780.5	90.3626166667	91.575142029	0.9762829603					99.19252322	0.9919252322		0.9683997021
					781	90.3615666667	91.574226087	0.9762802971					99.1924961083	0.9919249611		0.9683967957
					781.5	90.3605166667	91.5733101449	0.9762776339					99.1924689966	0.99192469		0.9683938894
					782	90.3594666667	91.5723942029	0.9762749707					99.1924418849	0.9919244188		0.968390983
					782.5	90.3584166667	91.5714782609	0.9762723075					99.1924147732	0.9919241477		0.9683880766
					783	90.3573666667	91.5705623188	0.9762696443					99.1923876615	0.9919238766		0.9683851702
					783.5	90.3563166667	91.5696463768	0.9762669811					99.1923605498	0.9919236055		0.9683822638
					784	90.3552666667	91.5687304348	0.9762643178					99.1923334381	0.9919233344		0.9683793573
					784.5	90.3542166667	91.5678144928	0.9762616545					99.1923063264	0.9919230633		0.9683764509
					785	90.3531666667	91.5668985507	0.9762589912					99.1922792147	0.9919227921		0.9683735444
					785.5	90.3521166667	91.5659826087	0.9762563279					99.192252103	0.991922521		0.9683706379
					786	90.3510666667	91.5650666667	0.9762536645					99.1922249913	0.9919222499		0.9683677314
					786.5	90.3500166667	91.5641507246	0.9762510011					99.1921978796	0.9919219788		0.9683648249
					787	90.3489666667	91.5632347826	0.9762483378					99.1921707679	0.9919217077		0.9683619183
					787.5	90.3479166667	91.5623188406	0.9762456744					99.1921436562	0.9919214366		0.9683590117
					788	90.3472	91.5614028986	0.9762430109					99.1921165445	0.9919211654		0.9683561052
					788.5	90.3471777778	91.5604869565	0.9762403475					99.1920894328	0.9919208943		0.9683531986
					789	90.3471555556	91.5595710145	0.976237684					99.1920623211	0.9919206232		0.9683502919
					789.5	90.3471333333	91.5586550725	0.9762350205					99.1920352094	0.9919203521		0.9683473853
					790	90.3471111111	91.5577391304	0.976232357					99.1920080977	0.991920081		0.9683444786
					790.5	90.3470888889	91.5568231884	0.9762296935					99.191980986	0.9919198099		0.968341572
					791	90.3470666667	91.5559072464	0.97622703					99.1919538743	0.9919195387		0.9683386653
					791.5	90.3470444444	91.5549913043	0.9762243664					99.1919267626	0.9919192676		0.9683357586
					792	90.3470222222	91.5540753623	0.9762217028					99.1918996509	0.9919189965		0.9683328518
					792.5	90.347	91.5531594203	0.9762190392					99.1918725392	0.9919187254		0.9683299451
					793	90.3469777778	91.5522434783	0.9762163756					99.1918454275	0.9919184543		0.9683270383
					793.5	90.3469555556	91.5513275362	0.976213712					99.1918183158	0.9919181832		0.9683241316
					794	90.3469333333	91.5504115942	0.9762110483					99.1917912041	0.991917912		0.9683212248
					794.5	90.3469111111	91.5494956522	0.9762083846					99.1917640924	0.9919176409		0.9683183179
					795	90.3468888889	91.5485797101	0.9762057209					99.1917369807	0.9919173698		0.9683154111
					795.5	90.3468666667	91.5476637681	0.9762030572					99.191709869	0.9919170987		0.9683125043
					796	90.3468444444	91.5468444444	0.9762006745					99.1916827573	0.9919168276		0.9683098761
					796.5	90.3468222222	91.5468222222	0.9762006098					99.1916556456	0.9919165565		0.9683095473
					797	90.3468	91.5468	0.9762005452					99.1916285339	0.9919162853		0.9683092186
					797.5	90.3467777778	91.5467777778	0.9762004806					99.1916014222	0.9919160142		0.9683088898
					798	90.3467555556	91.5467555556	0.976200416					99.1915743105	0.9919157431		0.968308561
					798.5	90.3467333333	91.5467333333	0.9762003513					99.1915471988	0.991915472		0.9683082323
					799	90.3467111111	91.5467111111	0.9762002867					99.1915200871	0.9919152009		0.9683079035
					799.5	90.3466888889	91.5466888889	0.9762002221					99.1914929754	0.9919149298		0.9683075747
					800	90.3466666667	91.5466666667	0.9762001575					99.1914658637	0.9919146586		0.9683072459
					800.5	90.3466444444	91.5466444444	0.9762000928					99.191438752	0.9919143875		0.9683069172
					801	90.3466222222	91.5466222222	0.9762000282					99.1914116403	0.9919141164		0.9683065884
					801.5	90.3466	91.5466	0.9761999636					99.1913845286	0.9919138453		0.9683062596
					802	90.3465777778	91.5465777778	0.976199899					99.1913574169	0.9919135742		0.9683059309
					802.5	90.3465555556	91.5465555556	0.9761998343					99.1913303052	0.9919133031		0.9683056021
					803	90.3465333333	91.5465333333	0.9761997697					99.1913031935	0.9919130319		0.9683052733
					803.5	90.3465111111	91.5465111111	0.9761997051					99.1912760818	0.9919127608		0.9683049446
					804	90.3464888889	91.5464888889	0.9761996404					99.1912489701	0.9919124897		0.9683046158
					804.5	90.3464666667	91.5464666667	0.9761995758					99.1912218584	0.9919122186		0.968304287
					805	90.3464444444	91.5464444444	0.9761995112					99.1911947467	0.9919119475		0.9683039583
					805.5	90.3464222222	91.5464222222	0.9761994466					99.191167635	0.9919116764		0.9683036295
					806	90.3464	91.5464	0.9761993819					99.1911405233	0.9919114052		0.9683033007
					806.5	90.3463777778	91.5463777778	0.9761993173					99.1911134116	0.9919111341		0.968302972
					807	90.3463555556	91.5463555556	0.9761992527					99.1910862999	0.991910863		0.9683026432
					807.5	90.3463333333	91.5463333333	0.9761991881					99.1910591882	0.9919105919		0.9683023144
					808	90.3463111111	91.5463111111	0.9761991234					99.1910320765	0.9919103208		0.9683019857
					808.5	90.3462888889	91.5462888889	0.9761990588					99.1910049648	0.9919100496		0.9683016569
					809	90.3462666667	91.5462666667	0.9761989942					99.1909778531	0.9919097785		0.9683013281
					809.5	90.3462444444	91.5462444444	0.9761989296					99.1909507414	0.9919095074		0.9683009993
					810	90.3462222222	91.5462222222	0.9761988649					99.1909236297	0.9919092363		0.9683006706
					810.5	90.3462	91.5462	0.9761988003					99.190896518	0.9919089652		0.9683003418
					811	90.3461777778	91.5461777778	0.9761987357					99.1908694063	0.9919086941		0.968300013
					811.5	90.3461555556	91.5461555556	0.976198671					99.1908422946	0.9919084229		0.9682996843
					812	90.3461333333	91.5461333333	0.9761986064					99.1908151829	0.9919081518		0.9682993555
					812.5	90.3461111111	91.5502777778	0.9762106592					99.1907880712	0.9919078807		0.9683110461
					813	90.3460888889	91.5564222222	0.9762285275					99.1907609595	0.9919076096		0.9683285051
					813.5	90.3460666667	91.5625666667	0.976246395					99.1907338478	0.9919073385		0.9683459634
					814	90.3460444444	91.5687111111	0.9762642616					99.1907067361	0.9919070674		0.9683634207
					814.5	90.3460222222	91.5748555556	0.9762821273					99.1906796244	0.9919067962		0.9683808772
					815	90.346	91.581	0.9762999922					99.1906525127	0.9919065251		0.9683983327
					815.5	90.3459777778	91.5871444444	0.9763178562					99.190625401	0.991906254		0.9684157875
					816	90.3459555556	91.5932888889	0.9763357193					99.1905982893	0.9919059829		0.9684332413
					816.5	90.3459333333	91.5994333333	0.9763535816					99.1905711776	0.9919057118		0.9684506943
					817	90.3459111111	91.6055777778	0.9763714429					99.1905440659	0.9919054407		0.9684681463
					817.5	90.3458888889	91.6117222222	0.9763893034					99.1905169542	0.9919051695		0.9684855976
					818	90.3468190476	91.6178666667	0.9764071631					99.1904898425	0.9919048984		0.9685030479
					818.5	90.3497333333	91.6240111111	0.9764250218					99.1904627308	0.9919046273		0.9685204974
					819	90.352647619	91.6301555556	0.9764428797					99.1904356191	0.9919043562		0.968537946
					819.5	90.3555619048	91.6363	0.9764607367					99.1904085074	0.9919040851		0.9685553937
					820	90.3584761905	91.6424444444	0.9764785929					99.1903813957	0.991903814		0.9685728405
					820.5	90.3613904762	91.6489037037	0.976497363					99.190354284	0.9919035428		0.9685911939
					821	90.3643047619	91.6557333333	0.9765172083					99.1903271723	0.9919032717		0.9686106138
					821.5	90.3672190476	91.662562963	0.9765370525					99.1903000606	0.9919030006		0.9686300326
					822	90.3701333333	91.6693925926	0.9765568957					99.1902729489	0.9919027295		0.9686494503
					822.5	90.373047619	91.6762222222	0.9765767377					99.1902458372	0.9919024584		0.968668867
					823	90.3759619048	91.6830518519	0.9765965787					99.1902187255	0.9919021873		0.9686882825
					823.5	90.3788761905	91.6898814815	0.9766164187					99.1901916138	0.9919019161		0.968707697
					824	90.3817904762	91.6967111111	0.9766362575					99.1901645021	0.991901645		0.9687271104
					824.5	90.3847047619	91.7035407407	0.9766560953					99.1901373904	0.9919013739		0.9687465228
					825	90.3876190476	91.7103703704	0.976675932					99.1901102787	0.9919011028		0.968765934
					825.5	90.3905333333	91.710325	0.9766758002					99.190083167	0.9919008317		0.9687655385
					826	90.393447619	91.7077333333	0.9766682728					99.1900560553	0.9919005606		0.9687578073
					826.5	90.3963619048	91.7051416667	0.9766607453					99.1900289436	0.9919002894		0.9687500759
					827	90.3992761905	91.70255	0.9766532176					99.1900018319	0.9919000183		0.9687423444
					827.5	90.4021904762	91.6999583333	0.9766456898					99.1899747202	0.9918997472		0.9687346128
					828	90.4051047619	91.6973666667	0.9766381617					99.1899476085	0.9918994761		0.968726881
					828.5	90.4080190476	91.694775	0.9766306336					99.1899204968	0.991899205		0.968719149
					829	90.4109333333	91.6921833333	0.9766231053					99.1898933851	0.9918989339		0.9687114169
					829.5	90.410677193	91.6895916667	0.9766155768					99.1898662734	0.9918986627		0.9687036846
					830	90.4084912281	91.687	0.9766080482					99.1898391617	0.9918983916		0.9686959522
					830.5	90.4063052632	91.6844083333	0.9766005194					99.18981205	0.9918981205		0.9686882197
					831	90.4041192982	91.6818166667	0.9765929904					99.1897849383	0.9918978494		0.9686804869
					831.5	90.4019333333	91.679225	0.9765854614					99.1897578266	0.9918975783		0.9686727541
					832	90.3997473684	91.6770222222	0.9765790619					99.1897307149	0.9918973071		0.9686661417
					832.5	90.3975614035	91.6749444444	0.9765730255					99.1897036032	0.991897036		0.9686598895
					833	90.3953754386	91.6728666667	0.976566989					99.1896764915	0.9918967649		0.9686536371
					833.5	90.3931894737	91.6707888889	0.9765609524					99.1896493798	0.9918964938		0.9686473847
					834	90.3910035088	91.6687111111	0.9765549157					99.1896222681	0.9918962227		0.9686411321
					834.5	90.3888175439	91.6666333333	0.9765488789					99.1895951564	0.9918959516		0.9686348795
					835	90.3866315789	91.6645555556	0.976542842					99.1895680447	0.9918956804		0.9686286268
					835.5	90.384445614	91.6624777778	0.976536805					99.189540933	0.9918954093		0.9686223739
					836	90.3822596491	91.6604	0.9765307679					99.1895138213	0.9918951382		0.968616121
					836.5	90.3800736842	91.6583222222	0.9765247307					99.1894867096	0.9918948671		0.968609868
					837	90.3778877193	91.6562444444	0.9765186934					99.1894595979	0.991894596		0.9686036149
					837.5	90.3757017544	91.6541666667	0.976512656					99.1894324862	0.9918943249		0.9685973617
					838	90.3735157895	91.6520888889	0.9765066185					99.1894053745	0.9918940537		0.9685911084
					838.5	90.3713298246	91.6500111111	0.9765005809					99.1893782628	0.9918937826		0.9685848549
					839	90.3691438596	91.6479333333	0.9764945432					99.1893511511	0.9918935115		0.9685786015
					839.5	90.3669578947	91.6458555556	0.9764885054					99.1893240394	0.9918932404		0.9685723479
					840	90.3647719298	91.6458148148	0.976488387					99.1892969277	0.9918929693		0.9685719657
					840.5	90.3625859649	91.6475055556	0.9764933002					99.189269816	0.9918926982		0.9685765742
					841	90.3604	91.6491962963	0.9764982132					99.1892427043	0.991892427		0.9685811827
					841.5	90.3582140351	91.650887037	0.9765031262					99.1892155926	0.9918921559		0.9685857911
					842	90.3560280702	91.6525777778	0.9765080391					99.1891884809	0.9918918848		0.9685903994
					842.5	90.3538421053	91.6542685185	0.976512952					99.1896789701	0.9918967897		0.9686000622
					843	90.3516561404	91.6559592593	0.9765178648					99.191019539	0.9919101954		0.968618026
					843.5	90.3494701754	91.65765	0.9765227775					99.1923601079	0.9919236011		0.96863599
					844	90.3472842105	91.6593407407	0.9765276901					99.1937006769	0.9919370068		0.968653954
					844.5	90.3450982456	91.6610314815	0.9765326027					99.1950412458	0.9919504125		0.968671918
					845	90.3463333333	91.6627222222	0.9765375152					99.1963818147	0.9919638181		0.9686898822
					845.5	90.3483666667	91.664412963	0.9765424277					99.1977223837	0.9919772238		0.9687078464
					846	90.3504	91.6661037037	0.9765473401					99.1990629526	0.9919906295		0.9687258107
					846.5	90.3524333333	91.6677944444	0.9765522524					99.2004035215	0.9920040352		0.968743775
					847	90.3544666667	91.6694851852	0.9765571647					99.2017440905	0.9920174409		0.9687617394
					847.5	90.3565	91.6711759259	0.9765620769					99.2030846594	0.9920308466		0.9687797039
					848	90.3585333333	91.6728666667	0.976566989					99.2044252284	0.9920442523		0.9687976684
					848.5	90.3605666667	91.6745574074	0.9765719011					99.2057657973	0.992057658		0.968815633
					849	90.3626	91.6762481481	0.9765768131					99.2071063662	0.9920710637		0.9688335977
					849.5	90.3646333333	91.6782166667	0.976582532					99.2084469352	0.9920844694		0.968852363
					850	90.3666666667	91.6833333333	0.9765973965					99.2097875041	0.992097875		0.9688802018
					850.5	90.3687	91.68845	0.9766122603					99.211128073	0.9921112807		0.9689080404
					851	90.3707333333	91.6935666667	0.9766271236					99.212468642	0.9921246864		0.9689358788
					851.5	90.3727666667	91.6986833333	0.9766419863					99.2138092109	0.9921380921		0.9689637169
					852	90.3748	91.7038	0.9766568483					99.2151497798	0.9921514978		0.9689915549
					852.5	90.3768333333	91.7089166667	0.9766717098					99.2164903488	0.9921649035		0.9690193927
					853	90.3788666667	91.7140333333	0.9766865707					99.2178309177	0.9921783092		0.9690472303
					853.5	90.3809	91.71915	0.9767014309					99.2191714867	0.9921917149		0.9690750677
					854	90.3829333333	91.7242666667	0.9767162906					99.2205120556	0.9922051206		0.9691029048
					854.5	90.3849666667	91.7293833333	0.9767311496					99.2218526245	0.9922185262		0.9691307418
					855	90.387	91.7345	0.9767460081					99.2231931935	0.9922319319		0.9691585786
					855.5	90.3890333333	91.7396166667	0.9767608659					99.2245337624	0.9922453376		0.9691864152
					856	90.3910666667	91.7447333333	0.9767757232					99.2258743313	0.9922587433		0.9692142516
					856.5	90.3931	91.74985	0.9767905798					99.2272149003	0.992272149		0.9692420878
					857	90.3951333333	91.7549666667	0.9768054358					99.2285554692	0.9922855547		0.9692699237
					857.5	90.3971666667	91.7600833333	0.9768202913					99.2298960381	0.9922989604		0.9692977595
					858	90.3992	91.7652	0.9768351461					99.2312366071	0.9923123661		0.9693255951
					858.5	90.4012333333	91.7703166667	0.9768500003					99.232577176	0.9923257718		0.9693534305
					859	90.4032666667	91.7754333333	0.976864854					99.233917745	0.9923391774		0.9693812657
					859.5	90.4053	91.7780654321	0.9768724947					99.2352583139	0.9923525831		0.9694019435
					860	90.4073333333	91.7791851852	0.9768757452					99.2365988828	0.9923659888		0.9694182648
					860.5	90.4093666667	91.7803049383	0.9768789956					99.2379394518	0.9923793945		0.9694345862
					861	90.4103444444	91.7814246914	0.9768822461					99.2392800207	0.9923928002		0.9694509076
					861.5	90.4095880952	91.7825444444	0.9768854964					99.2406205896	0.9924062059		0.9694672291
					862	90.408831746	91.7836641975	0.9768887468					99.2419611586	0.9924196116		0.9694835507
					862.5	90.4080753968	91.7847839506	0.9768919972					99.2433017275	0.9924330173		0.9694998723
					863	90.4073190476	91.7859037037	0.9768952475					99.2446422964	0.992446423		0.969516194
					863.5	90.4065626984	91.7870234568	0.9768984977					99.2459828654	0.9924598287		0.9695325157
					864	90.4058063492	91.7881432099	0.976901748					99.2473234343	0.9924732343		0.9695488375
					864.5	90.40505	91.789262963	0.9769049982					99.2486640033	0.99248664		0.9695651593
					865	90.4042936508	91.790382716	0.9769082484					99.2500045722	0.9925000457		0.9695814812
					865.5	90.4035373016	91.7915024691	0.9769114986					99.2513451411	0.9925134514		0.9695978032
					866	90.4027809524	91.7926222222	0.9769147487					99.2526857101	0.9925268571		0.9696141252
					866.5	90.4020246032	91.7937419753	0.9769179988					99.254026279	0.9925402628		0.9696304473
					867	90.401268254	91.7948617284	0.9769212489					99.2553668479	0.9925536685		0.9696467694
					867.5	90.4005119048	91.7959814815	0.976924499					99.2567074169	0.9925670742		0.9696630916
					868	90.3997555556	91.7971012346	0.976927749					99.2580479858	0.9925804799		0.9696794139
					868.5	90.3989992063	91.7982209877	0.976930999					99.2593885547	0.9925938855		0.9696957362
					869	90.3982428571	91.7993407407	0.9769342489					99.2607291237	0.9926072912		0.9697120586
					869.5	90.3974865079	91.8004604938	0.9769374989					99.2620696926	0.9926206969		0.969728381
					870	90.3967301587	91.8015802469	0.9769407488					99.2634102616	0.9926341026		0.9697447035
					870.5	90.3959738095	91.8027	0.9769439987					99.2647508305	0.9926475083		0.969761026
					871	90.3952174603	91.8038197531	0.9769472485					99.2660913994	0.992660914		0.9697773486
					871.5	90.3944611111	91.8049395062	0.9769504983					99.2674319684	0.9926743197		0.9697936713
					872	90.3937047619	91.8060592593	0.9769537481					99.2687725373	0.9926877254		0.969809994
					872.5	90.3929484127	91.8071790123	0.9769569979					99.2701131062	0.9927011311		0.9698263168
					873	90.3921920635	91.8082987654	0.9769602476					99.2714536752	0.9927145368		0.9698426396
					873.5	90.3914357143	91.8094185185	0.9769634973					99.2727942441	0.9927279424		0.9698589625
					874	90.3906793651	91.8100444444	0.9769653138					99.274134813	0.9927413481		0.9698738627
					874.5	90.3899230159	91.8100222222	0.9769652493					99.275475382	0.9927547538		0.9698868956
					875	90.3891666667	91.81	0.9769651849					99.2768159509	0.9927681595		0.9698999285
					875.5	90.3884103175	91.8099777778	0.9769651204					99.2781565199	0.9927815652		0.9699129613
					876	90.3876539683	91.8099555556	0.9769650559					99.2794970888	0.9927949709		0.9699259942
					876.5	90.386897619	91.8099333333	0.9769649914					99.2808376577	0.9928083766		0.9699390271
					877	90.3861412698	91.8099111111	0.9769649269					99.2821782267	0.9928217823		0.9699520599
					877.5	90.3853849206	91.8098888889	0.9769648624					99.2835187956	0.992835188		0.9699650928
					878	90.3846285714	91.8098666667	0.9769647979					99.2848593645	0.9928485936		0.9699781256
					878.5	90.3838722222	91.8098444444	0.9769647334					99.2861999335	0.9928619993		0.9699911585
					879	90.383115873	91.8098222222	0.9769646689					99.2875405024	0.992875405		0.9700041913
					879.5	90.3823595238	91.8098	0.9769646044					99.2888810714	0.9928888107		0.9700172242
					880	90.3816031746	91.8097777778	0.9769645399					99.2902216403	0.9929022164		0.970030257
					880.5	90.3808468254	91.8097555556	0.9769644754					99.2915622092	0.9929156221		0.9700432899
					881	90.3800904762	91.8097333333	0.976964411					99.2929027782	0.9929290278		0.9700563227
					881.5	90.379334127	91.8097111111	0.9769643465					99.2942433471	0.9929424335		0.9700693556
					882	90.3785777778	91.8096888889	0.976964282					99.295583916	0.9929558392		0.9700823884
					882.5	90.3778214286	91.8096666667	0.9769642175					99.296924485	0.9929692448		0.9700954213
					883	90.3770650794	91.8096444444	0.976964153					99.2982650539	0.9929826505		0.9701084541
					883.5	90.3763087302	91.8096222222	0.9769640885					99.2996056228	0.9929960562		0.9701214869
					884	90.3370074074	91.8096	0.976964024					99.3009461918	0.9930094619		0.9701345198
					884.5	90.3347012346	91.8095777778	0.9769639595					99.3022867607	0.9930228676		0.9701475526
					885	90.3323950617	91.8095555556	0.976963895					99.3036273297	0.9930362733		0.9701605855
					885.5	90.3300888889	91.8095333333	0.9769638305					99.3049678986	0.993049679		0.9701736183
					886	90.327782716	91.8095111111	0.976963766					99.3063084675	0.9930630847		0.9701866511
					886.5	90.3254765432	91.8094888889	0.9769637015					99.3076490365	0.9930764904		0.9701996839
					887	90.3231703704	91.8094666667	0.976963637					99.3089896054	0.9930898961		0.9702127168
					887.5	90.3208641975	91.8094444444	0.9769635726					99.3103301743	0.9931033017		0.9702257496
					888	90.3185580247	91.8094222222	0.9769635081					99.3116707433	0.9931167074		0.9702387824
					888.5	90.3162518519	91.8094	0.9769634436					99.3130113122	0.9931301131		0.9702518152
					889	90.313945679	91.8093777778	0.9769633791					99.3143518811	0.9931435188		0.970264848
					889.5	90.3116395062	91.8093555556	0.9769633146					99.3156924501	0.9931569245		0.9702778809
					890	90.3093333333	91.8093333333	0.9769632501					99.317033019	0.9931703302		0.9702909137
					890.5	90.3070271605	91.8010888889	0.9769393227					99.318373588	0.9931837359		0.9702802462
					891	90.3047209877	91.7928444444	0.9769153937					99.3197141569	0.9931971416		0.9702695766
					891.5	90.3024148148	91.7846	0.9768914632					99.3210547258	0.9932105473		0.9702589048
					892	90.300108642	91.7763555556	0.9768675311					99.3223952948	0.9932239529		0.9702482308
					892.5	90.2978024691	91.7681111111	0.9768435975					99.3237358637	0.9932373586		0.9702375545
					893	90.2954962963	91.7598666667	0.9768196622					99.3250764326	0.9932507643		0.9702268761
					893.5	90.2931901235	91.7516222222	0.9767957255					99.3264170016	0.99326417		0.9702161955
					894	90.2908839506	91.7433777778	0.9767717871					99.3277575705	0.9932775757		0.9702055127
					894.5	90.2885777778	91.7351333333	0.9767478472					99.3290981394	0.9932909814		0.9701948277
					895	90.2862716049	91.7268888889	0.9767239057					99.3304387084	0.9933043871		0.9701841405
					895.5	90.2839654321	91.7186444444	0.9766999627					99.3317792773	0.9933177928		0.9701734511
					896	90.2816592593	91.7104	0.9766760181					99.3331198463	0.9933311985		0.9701627595
					896.5	90.2793530864	91.7021555556	0.9766520719					99.3344604152	0.9933446042		0.9701520658
					897	90.2770469136	91.6939111111	0.9766281242					99.3358009841	0.9933580098		0.9701413698
					897.5	90.2381666667	91.6856666667	0.9766041749					99.3371415531	0.9933714155		0.9701306716
					898	90.2278666667	91.6774222222	0.976580224					99.338482122	0.9933848212		0.9701199712
					898.5	90.2175666667	91.6648814815	0.976543789					99.3398226909	0.9933982269		0.9700968685
					899	90.2072666667	91.6511555556	0.9765039065					99.3411632599	0.9934116326		0.97007034
					899.5	90.1969666667	91.6374296296	0.9764640196					99.3425038288	0.9934250383		0.970043806
					900	90.1866666667	91.6237037037	0.9764241284					99.3438443977	0.993438444		0.9700172668
					900.5	90.1763666667	91.6099777778	0.9763842328					99.3451849667	0.9934518497		0.9699907221
					901	90.1660666667	91.5962518519	0.9763443329					99.3465255356	0.9934652554		0.969964172
					901.5	90.1557666667	91.5825259259	0.9763044287					99.3478661046	0.993478661		0.9699376166
					902	90.1454666667	91.5688	0.9762645201					99.3492066735	0.9934920667		0.9699110557
					902.5	90.1282222222	91.5550740741	0.9762246071					99.3505472424	0.9935054724		0.9698844895
					903	90.1076444444	91.5412555556	0.9761844205					99.3518878114	0.9935188781		0.9698576503
					903.5	90.0870666667	91.5258166667	0.9761395164					99.3532283803	0.9935322838		0.969826123
					904	90.0664888889	91.5103777778	0.9760946067					99.3545689492	0.9935456895		0.9697945891
					904.5	90.0459111111	91.4949388889	0.9760496916					99.3559095182	0.9935590952		0.9697630484
					905	90.0253333333	91.4795	0.9760047709					99.3572500871	0.9935725009		0.9697315011
					905.5	90.0047555556	91.4640611111	0.9759598448					99.358590656	0.9935859066		0.9696999471
					906	89.9841777778	91.4486222222	0.9759149131					99.359931225	0.9935993122		0.9696683864
					906.5	89.9636	91.4390166667	0.9758869553					99.3612717939	0.9936127179		0.9696536901
					907	89.9430222222	91.4338555556	0.9758719326					99.3626123629	0.9936261236		0.9696518455
					907.5	89.9457777778	91.4286944444	0.9758569093					99.3639529318	0.9936395293		0.96965
					908	89.9498666667	91.4235333333	0.9758418853					99.3652935007	0.993652935		0.9696481534
					908.5	89.9539555556	91.4183722222	0.9758268607					99.3666340697	0.9936663407		0.9696463058
					909	89.9580444444	91.4132111111	0.9758118355					99.3679746386	0.9936797464		0.9696444573
					909.5	89.9621333333	91.4101333333	0.9758028751					99.3693152075	0.9936931521		0.9696486348
					910	89.9662222222	91.4306666667	0.9758626502					99.3706557765	0.9937065578		0.969721115
					910.5	89.9703111111	91.4512	0.9759224155					99.3719963454	0.9937199635		0.9697935871
					911	89.9744	91.4717333333	0.9759821711					99.3733369143	0.9937333691		0.9698660511
					911.5	90.0267111111	91.4922666667	0.976041917					99.3746774833	0.9937467748		0.9699385071
					912	90.0883555556	91.5150222222	0.9761081174					99.3760180522	0.9937601805		0.9700173789
					912.5	90.15	91.5458333333	0.9761977339					99.3773586212	0.9937735862		0.9701195229
					913	90.1963666667	91.5766444444	0.9762873286					99.3786991901	0.9937869919		0.9702216475
					913.5	90.2323166667	91.6074555556	0.9763769013					99.380039759	0.9938003976		0.9703237527
					914	90.2682666667	91.6382666667	0.9764664521					99.381380328	0.9938138033		0.9704258385
					914.5	90.3042166667	91.6690777778	0.976555981					99.3827208969	0.993827209		0.970527905
					915	90.3401666667	91.6998888889	0.976645488					99.3840614658	0.9938406147		0.9706299521
					915.5	90.3761166667	91.71195	0.9766805199					99.3854020348	0.9938540203		0.9706778613
					916	90.4084555556	91.7170666667	0.9766953804					99.3867426037	0.993867426		0.9707057237
					916.5	90.4110027778	91.7221833333	0.9767102403					99.3880831726	0.9938808317		0.970733586
					917	90.41355	91.7273	0.9767250996					99.3894237416	0.9938942374		0.970761448
					917.5	90.4160972222	91.7324166667	0.9767399583					99.3907643105	0.9939076431		0.9707893099
					918	90.4186444444	91.7375333333	0.9767548164					99.3921048795	0.9939210488		0.9708171715
					918.5	90.4211916667	91.7428285714	0.9767701924					99.3934454484	0.9939344545		0.9708455483
					919	90.4237388889	91.7486793651	0.9767871808					99.3947860173	0.9939478602		0.9708755282
					919.5	90.4262861111	91.7545301587	0.9768041685					99.3961265863	0.9939612659		0.9709055078
					920	90.4288333333	91.7603809524	0.9768211554					99.3974671552	0.9939746716		0.9709354871
					920.5	90.4313805556	91.766231746	0.9768381414					99.3988077241	0.9939880772		0.970965466
					921	90.4339277778	91.7720825397	0.9768551267					99.4001482931	0.9940014829		0.9709954446
					921.5	90.436475	91.7779333333	0.9768721112					99.401488862	0.9940148886		0.9710254228
					922	90.4390222222	91.783784127	0.9768890949					99.402829431	0.9940282943		0.9710554008
					922.5	90.4428095238	91.7896349206	0.9769060779					99.4041699999	0.9940417		0.9710853784
					923	90.4545333333	91.7954857143	0.97692306					99.4055105688	0.9940551057		0.9711153557
					923.5	90.4662571429	91.8013365079	0.9769400414					99.4068511378	0.9940685114		0.9711453326
					924	90.4779809524	91.8071873016	0.9769570219					99.4081917067	0.9940819171		0.9711753093
					924.5	90.4897047619	91.8108555556	0.9769676678					99.4095322756	0.9940953228		0.971198989
					925	90.5014285714	91.8142592593	0.9769775456					99.4108728446	0.9941087284		0.9712219056
					925.5	90.513152381	91.817662963	0.9769874231					99.4122134135	0.9941221341		0.9712448221
					926	90.5248761905	91.8210666667	0.9769973004					99.4135539824	0.9941355398		0.9712677387
					926.5	90.5366	91.8244703704	0.9770071774					99.4148945514	0.9941489455		0.9712906552
					927	90.5483238095	91.8278740741	0.9770170542					99.4162351203	0.9941623512		0.9713135717
					927.5	90.560047619	91.8312777778	0.9770269306					99.4175756893	0.9941757569		0.9713364883
					928	90.5717714286	91.8346814815	0.9770368069					99.4189162582	0.9941891626		0.9713594048
					928.5	90.5742888889	91.8380851852	0.9770466828					99.4202568271	0.9942025683		0.9713823214
					929	90.5742666667	91.8413037037	0.9770560212					99.4215973961	0.994215974		0.9714047037
					929.5	90.5742444444	91.8435654321	0.9770625833					99.422937965	0.9942293796		0.9714243261
					930	90.5742222222	91.8458271605	0.9770691454					99.4236376036	0.994236376		0.9714376862
					930.5	90.5742	91.8480888889	0.9770757073					99.4238779882	0.9942387799		0.9714465591
					931	90.5741777778	91.8503506173	0.9770822691					99.4241183728	0.9942411837		0.9714554318
					931.5	90.5741555556	91.8526123457	0.9770888308					99.4243587574	0.9942435876		0.9714643045
					932	90.5741333333	91.8548740741	0.9770953924					99.4245991421	0.9942459914		0.9714731771
					932.5	90.5741111111	91.8571358025	0.9771019538					99.4248395267	0.9942483953		0.9714820496
					933	90.5740888889	91.8593975309	0.9771085151					99.4250799113	0.9942507991		0.971490922
					933.5	90.5740666667	91.8616592593	0.9771150764					99.4253202959	0.994253203		0.9714997943
					934	90.5740444444	91.8639209877	0.9771216375					99.4255606805	0.9942556068		0.9715086666
					934.5	90.5740222222	91.866182716	0.9771281984					99.4258010651	0.9942580107		0.9715175387
					935	90.574	91.8684444444	0.9771347593					99.4260414498	0.9942604145		0.9715264108
					935.5	90.573545679	91.8707061728	0.97714132					99.4262818344	0.9942628183		0.9715352828
					936	90.5712395062	91.8729679012	0.9771478807					99.426522219	0.9942652222		0.9715441547
					936.5	90.5689333333	91.8739333333	0.9771506811					99.4267626036	0.994267626		0.971549288
					937	90.5666271605	91.8739111111	0.9771506166					99.4270029882	0.9942700299		0.9715515728
					937.5	90.5643209877	91.8738888889	0.9771505522					99.4272433728	0.9942724337		0.9715538576
					938	90.5620148148	91.8738666667	0.9771504877					99.4274837574	0.9942748376		0.9715561424
					938.5	90.559708642	91.8738444444	0.9771504232					99.4277241421	0.9942772414		0.9715584273
					939	90.5574024691	91.8738222222	0.9771503588					99.4279645267	0.9942796453		0.9715607121
					939.5	90.5550962963	91.8738	0.9771502943					99.4282049113	0.9942820491		0.9715629969
					940	90.5527901235	91.8737777778	0.9771502299					99.4284452959	0.994284453		0.9715652818
					940.5	90.5504839506	91.8737555556	0.9771501654					99.4286856805	0.9942868568		0.9715675666
					941	90.5481777778	91.8737333333	0.9771501009					99.4289260651	0.9942892607		0.9715698514
					941.5	90.5458716049	91.8737111111	0.9771500365					99.4291664498	0.9942916645		0.9715721362
					942	90.5435654321	91.8736888889	0.977149972					99.4294068344	0.9942940683		0.9715744211
					942.5	90.5412592593	91.8736666667	0.9771499076					99.429647219	0.9942964722		0.9715767059
					943	90.5416691358	91.8736444444	0.9771498431					99.4298876036	0.994298876		0.9715789907
					943.5	90.5439308642	91.8736222222	0.9771497786					99.4301279882	0.9943012799		0.9715812755
					944	90.5461925926	91.8736	0.9771497142					99.4303683728	0.9943036837		0.9715835604
					944.5	90.548454321	91.8735777778	0.9771496497					99.4306087574	0.9943060876		0.9715858452
					945	90.5507160494	91.8735555556	0.9771495853					99.4308491421	0.9943084914		0.97158813
					945.5	90.5529777778	91.8735333333	0.9771495208					99.4310895267	0.9943108953		0.9715904148
					946	90.5552395062	91.8735111111	0.9771494564					99.4313299113	0.9943132991		0.9715926997
					946.5	90.5575012346	91.8734888889	0.9771493919					99.4315702959	0.994315703		0.9715949845
					947	90.559762963	91.8734666667	0.9771493274					99.4318106805	0.9943181068		0.9715972693
					947.5	90.5620246914	91.8734444444	0.977149263					99.4320510651	0.9943205107		0.9715995541
					948	90.5642864198	91.8734222222	0.9771491985					99.4322914498	0.9943229145		0.971601839
					948.5	90.5665481481	91.8734	0.9771491341					99.4325318344	0.9943253183		0.9716041238
					949	90.5688098765	91.8733777778	0.9771490696					99.432772219	0.9943277222		0.9716064086
					949.5	90.5710716049	91.8733555556	0.9771490051					99.4330126036	0.994330126		0.9716086934
					950	90.5733333333	91.8733333333	0.9771489407					99.4332529882	0.9943325299		0.9716109783
					950.5	90.5774222222	91.8733111111	0.9771488762					99.4334933728	0.9943349337		0.9716132631
					951	90.5815111111	91.8732888889	0.9771488118					99.4337337574	0.9943373376		0.9716155479
					951.5	90.5856	91.8732666667	0.9771487473					99.4339741421	0.9943397414		0.9716178327
					952	90.5896888889	91.8732444444	0.9771486828					99.4342145267	0.9943421453		0.9716201175
					952.5	90.5937777778	91.8732222222	0.9771486184					99.4344549113	0.9943445491		0.9716224024
					953	90.5978666667	91.8732	0.9771485539					99.4346952959	0.994346953		0.9716246872
					953.5	90.6019555556	91.8731777778	0.9771484895					99.4349356805	0.9943493568		0.971626972
					954	90.6060444444	91.8731555556	0.977148425					99.4351760651	0.9943517607		0.9716292568
					954.5	90.6101333333	91.8731333333	0.9771483605					99.4354164498	0.9943541645		0.9716315416
					955	90.6142222222	91.8731111111	0.9771482961					99.4356568344	0.9943565683		0.9716338265
					955.5	90.6183111111	91.8730888889	0.9771482316					99.435897219	0.9943589722		0.9716361113
					956	90.6224	91.8730666667	0.9771481672					99.4361376036	0.994361376		0.9716383961
					956.5	90.6264888889	91.8730444444	0.9771481027					99.4363779882	0.9943637799		0.9716406809
					957	90.6305777778	91.8730222222	0.9771480382					99.4366183728	0.9943661837		0.9716429657
					957.5	90.6346666667	91.873	0.9771479738					99.4368587574	0.9943685876		0.9716452505
					958	90.6387555556	91.8729777778	0.9771479093					99.4370991421	0.9943709914		0.9716475354
					958.5	90.6347888889	91.8729555556	0.9771478449					99.4373395267	0.9943733953		0.9716498202
					959	90.6286	91.8729333333	0.9771477804					99.4375799113	0.9943757991		0.971652105
					959.5	90.6224111111	91.8729111111	0.9771477159					99.4378202959	0.994378203		0.9716543898
					960	90.6162222222	91.8728888889	0.9771476515					99.4380606805	0.9943806068		0.9716566746
					960.5	90.6100333333	91.8728666667	0.977147587					99.4383010651	0.9943830107		0.9716589594
					961	90.6038444444	91.8728444444	0.9771475226					99.4385414498	0.9943854145		0.9716612442
					961.5	90.5976555556	91.8728222222	0.9771474581					99.4387818344	0.9943878183		0.9716635291
					962	90.5914666667	91.8728	0.9771473936					99.439022219	0.9943902222		0.9716658139
					962.5	90.5852777778	91.8727777778	0.9771473292					99.4392626036	0.994392626		0.9716680987
					963	90.5790888889	91.8727555556	0.9771472647					99.4395029882	0.9943950299		0.9716703835
					963.5	90.5729	91.8727333333	0.9771472003					99.4397433728	0.9943974337		0.9716726683
					964	90.5667111111	91.8727111111	0.9771471358					99.4399837574	0.9943998376		0.9716749531
					964.5	90.5605222222	91.8726888889	0.9771470713					99.4402241421	0.9944022414		0.9716772379
					965	90.5543333333	91.8726666667	0.9771470069					99.4404645267	0.9944046453		0.9716795228
					965.5	90.5481444444	91.8726444444	0.9771469424					99.4407049113	0.9944070491		0.9716818076
					966	90.5419555556	91.8726222222	0.977146878					99.4409452959	0.994409453		0.9716840924
					966.5	90.5401641026	91.8726	0.9771468135					99.4411856805	0.9944118568		0.9716863772
					967	90.5417230769	91.8725777778	0.977146749					99.4414260651	0.9944142607		0.971688662
					967.5	90.5432820513	91.8725555556	0.9771466846					99.4416664498	0.9944166645		0.9716909468
					968	90.5448410256	91.8725333333	0.9771466201					99.4419068344	0.9944190683		0.9716932316
					968.5	90.5464	91.8725111111	0.9771465557					99.442147219	0.9944214722		0.9716955164
					969	90.5479589744	91.8724888889	0.9771464912					99.4423876036	0.994423876		0.9716978012
					969.5	90.5495179487	91.8724666667	0.9771464267					99.4426279882	0.9944262799		0.971700086
					970	90.5510769231	91.8724444444	0.9771463623					99.4428683728	0.9944286837		0.9717023709
					970.5	90.5526358974	91.8724222222	0.9771462978					99.4431087574	0.9944310876		0.9717046557
					971	90.5541948718	91.8724	0.9771462334					99.4433491421	0.9944334914		0.9717069405
					971.5	90.5557538462	91.8723777778	0.9771461689					99.4435895267	0.9944358953		0.9717092253
					972	90.5573128205	91.8723555556	0.9771461044					99.4438299113	0.9944382991		0.9717115101
					972.5	90.5588717949	91.8723333333	0.97714604					99.4440702959	0.994440703		0.9717137949
					973	90.5604307692	91.8723111111	0.9771459755					99.4443106805	0.9944431068		0.9717160797
					973.5	90.5619897436	91.8722888889	0.9771459111					99.4445510651	0.9944455107		0.9717183645
					974	90.5635487179	91.8722666667	0.9771458466					99.4447914498	0.9944479145		0.9717206493
					974.5	90.5651076923	91.8722444444	0.9771457821					99.4450318344	0.9944503183		0.9717229341
					975	90.5666666667	91.8722222222	0.9771457177					99.445272219	0.9944527222		0.9717252189
					975.5	90.568225641	91.8722	0.9771456532					99.4455126036	0.994455126		0.9717275037
					976	90.5697846154	91.8721777778	0.9771455888					99.4457529882	0.9944575299		0.9717297885
					976.5	90.5713435897	91.8721555556	0.9771455243					99.4459933728	0.9944599337		0.9717320733
					977	90.5721333333	91.8721333333	0.9771454598					99.4462337574	0.9944623376		0.9717343581
					977.5	90.5721111111	91.8721111111	0.9771453954					99.4464741421	0.9944647414		0.9717366429
					978	90.5720888889	91.8720888889	0.9771453309					99.4467145267	0.9944671453		0.9717389278
					978.5	90.5720666667	91.8720666667	0.9771452665					99.4469549113	0.9944695491		0.9717412126
					979	90.5720444444	91.8720444444	0.977145202					99.4471952959	0.994471953		0.9717434974
					979.5	90.5720222222	91.8720222222	0.9771451375					99.4474356805	0.9944743568		0.9717457822
					980	90.572	91.872	0.9771450731					99.4476760651	0.9944767607		0.971748067
					980.5	90.5719777778	91.8719777778	0.9771450086					99.4479164498	0.9944791645		0.9717503518
					981	90.5719555556	91.8719555556	0.9771449442					99.4481568344	0.9944815683		0.9717526366
					981.5	90.5719333333	91.8719333333	0.9771448797					99.448397219	0.9944839722		0.9717549214
					982	90.5719111111	91.8719111111	0.9771448152					99.4486376036	0.994486376		0.9717572062
					982.5	90.5718888889	91.8718888889	0.9771447508					99.4488779882	0.9944887799		0.971759491
					983	90.5718666667	91.8718666667	0.9771446863					99.4491183728	0.9944911837		0.9717617758
					983.5	90.5718444444	91.8718444444	0.9771446219					99.4493587574	0.9944935876		0.9717640606
					984	90.5718222222	91.8718222222	0.9771445574					99.4495991421	0.9944959914		0.9717663454
					984.5	90.5718	91.8718	0.9771444929					99.4498395267	0.9944983953		0.9717686302
					985	90.5717777778	91.871037037	0.9771422798					99.4500799113	0.9945007991		0.9717687781
					985.5	90.5717555556	91.8682740741	0.9771342651					99.4503202959	0.994503203		0.9717631564
					986	90.5717333333	91.8655111111	0.9771262502					99.4505606805	0.9945056068		0.9717575344
					986.5	90.5717111111	91.8627481481	0.9771182352					99.4508010651	0.9945080107		0.9717519122
					987	90.5716888889	91.8599851852	0.9771102199					99.4510414498	0.9945104145		0.9717462898
					987.5	90.5716666667	91.8572222222	0.9771022045					99.4512818344	0.9945128183		0.9717406672
					988	90.5716444444	91.8544592593	0.9770941889					99.451522219	0.9945152222		0.9717350444
					988.5	90.5716222222	91.8516962963	0.9770861732					99.4517626036	0.994517626		0.9717294214
					989	90.5716	91.8489333333	0.9770781572					99.4520029882	0.9945200299		0.9717237981
					989.5	90.5715777778	91.8461703704	0.9770701411					99.4522433728	0.9945224337		0.9717181747
					990	90.5715555556	91.8434074074	0.9770621248					99.4524837574	0.9945248376		0.971712551
					990.5	90.5715333333	91.8406444444	0.9770541084					99.4527241421	0.9945272414		0.9717069271
					991	90.5715111111	91.8378814815	0.9770460918					99.4529645267	0.9945296453		0.971701303
					991.5	90.5714888889	91.8351185185	0.9770380749					99.4532049113	0.9945320491		0.9716956787
					992	90.5714666667	91.8323555556	0.977030058					99.4534452959	0.994534453		0.9716900542
					992.5	90.5714444444	91.8295925926	0.9770220408					99.4536856805	0.9945368568		0.9716844295
					993	90.5714222222	91.8268296296	0.9770140235					99.4539260651	0.9945392607		0.9716788045
					993.5	90.5714	91.8240666667	0.977006006					99.4541664498	0.9945416645		0.9716731794
					994	90.5703901235	91.8213037037	0.9769979883					99.4544068344	0.9945440683		0.971667554
					994.5	90.5680839506	91.8185407407	0.9769899704					99.454647219	0.9945464722		0.9716619284
					995	90.5657777778	91.8157777778	0.9769819524					99.4548876036	0.994548876		0.9716563026
					995.5	90.5634716049	91.8130148148	0.9769739342					99.4551279882	0.9945512799		0.9716506766
					996	90.5611654321	91.8102518519	0.9769659158					99.4553683728	0.9945536837		0.9716450504
					996.5	90.5588592593	91.8074888889	0.9769578972					99.4556087574	0.9945560876		0.971639424
					997	90.5565530864	91.8047259259	0.9769498785					99.4558491421	0.9945584914		0.9716337973
					997.5	90.5542469136	91.8027878788	0.9769442537					99.4560895267	0.9945608953		0.9716305516
					998	90.5519407407	91.8008969697	0.9769387657					99.4563299113	0.9945632991		0.9716274418
					998.5	90.5496345679	91.7990060606	0.9769332776					99.4565702959	0.994565703		0.9716243319
					999	90.5473283951	91.7971151515	0.9769277894					99.4568106805	0.9945681068		0.971621222
					999.5	90.5450222222	91.7952242424	0.9769223011					99.4570510651	0.9945705107		0.9716181119
					1000	90.5427160494	91.7933333333	0.9769168127					99.4572914498	0.9945729145		0.9716150017
					1000.5	90.5404098765	91.7914424242	0.9769113243					99.4575318344	0.9945753183		0.9716118914
					1001	90.5381037037	91.7895515152	0.9769058358					99.457772219	0.9945777222		0.9716087809
					1001.5	90.5334055556	91.7876606061	0.9769003472					99.4580126036	0.994580126		0.9716056704
					1002	90.5282444444	91.785769697	0.9768948585					99.4582529882	0.9945825299		0.9716025598
					1002.5	90.5230833333	91.7838787879	0.9768893697					99.4584933728	0.9945849337		0.971599449
					1003	90.5179222222	91.7819878788	0.9768838809					99.4587337574	0.9945873376		0.9715963382
					1003.5	90.5127611111	91.7800969697	0.9768783919					99.4589741421	0.9945897414		0.9715932272
					1004	90.5076	91.7782060606	0.9768729029					99.4592145267	0.9945921453		0.9715901162
					1004.5	90.5024388889	91.7763151515	0.9768674138					99.4594549113	0.9945945491		0.971587005
					1005	90.4972777778	91.7744242424	0.9768619246					99.4596952959	0.994596953		0.9715838937
					1005.5	90.4921166667	91.7725333333	0.9768564354					99.4599356805	0.9945993568		0.9715807823
					1006	90.4869555556	91.7708444444	0.9768515325					99.4601760651	0.9946017607		0.9715782541
					1006.5	90.4817944444	91.7708222222	0.976851468					99.4604164498	0.9946041645		0.9715805382
					1007	90.4766333333	91.7708	0.9768514035					99.4606568344	0.9946065683		0.9715828222
					1007.5	90.4714722222	91.7707777778	0.976851339					99.460897219	0.9946089722		0.9715851062
					1008	90.4656761905	91.7707555556	0.9768512745					99.4611376036	0.994611376		0.9715873903
					1008.5	90.4597809524	91.7707333333	0.9768512099					99.4613779882	0.9946137799		0.9715896743
					1009	90.4538857143	91.7707111111	0.9768511454					99.4616183728	0.9946161837		0.9715919583
					1009.5	90.4479904762	91.7706888889	0.9768510809					99.4618587574	0.9946185876		0.9715942424
					1010	90.4420952381	91.7706666667	0.9768510164					99.4620991421	0.9946209914		0.9715965264
					1010.5	90.4362	91.7706444444	0.9768509519					99.4623395267	0.9946233953		0.9715988104
					1011	90.4303047619	91.7706222222	0.9768508874					99.4625799113	0.9946257991		0.9716010945
					1011.5	90.4244095238	91.7706	0.9768508229					99.4628202959	0.994628203		0.9716033785
					1012	90.4185142857	91.7705777778	0.9768507584					99.4630606805	0.9946306068		0.9716056625
					1012.5	90.4126190476	91.7705555556	0.9768506938					99.4633010651	0.9946330107		0.9716079466
					1013	90.4067238095	91.7705333333	0.9768506293					99.4635414498	0.9946354145		0.9716102306
					1013.5	90.4008285714	91.7669925926	0.9768403503					99.4637818344	0.9946378183		0.9716023549
					1014	90.3949333333	91.7601185185	0.9768203934					99.464022219	0.9946402222		0.9715848532
					1014.5	90.3890380952	91.7532444444	0.9768004355					99.4642626036	0.994642626		0.9715673503
					1015	90.3831428571	91.7463703704	0.9767804765					99.4645029882	0.9946450299		0.9715498462
					1015.5	90.377247619	91.7394962963	0.9767605164					99.4647433728	0.9946474337		0.971532341
					1016	90.371352381	91.7326222222	0.9767405552					99.4649837574	0.9946498376		0.9715148346
					1016.5	90.3654571429	91.7257481481	0.9767205929					99.4645709357	0.9946457094		0.971490947
					1017	90.3595619048	91.7188740741	0.9767006296					99.4637331504	0.9946373315		0.9714629079
					1017.5	90.3536666667	91.712	0.9766806651					99.462895365	0.9946289537		0.971434868
					1018	90.3477714286	91.7051259259	0.9766606996					99.4620575797	0.9946205758		0.9714068274
					1018.5	90.3418761905	91.6982518519	0.976640733					99.4612197944	0.9946121979		0.971378786
					1019	90.3382666667	91.6913777778	0.9766207652					99.460382009	0.9946038201		0.9713507439
					1019.5	90.3464666667	91.6845037037	0.9766007964					99.4595442237	0.9945954422		0.971322701
					1020	90.3546666667	91.6776296296	0.9765808265					99.4587064384	0.9945870644		0.9712946574
					1020.5	90.3628666667	91.6707555556	0.9765608556					99.457868653	0.9945786865		0.971266613
					1021	90.3710666667	91.6749	0.9765728964					99.4570308677	0.9945703087		0.971270407
					1021.5	90.3792666667	91.6800166667	0.9765877613					99.4561930824	0.9945619308		0.9712770095
					1022	90.3874666667	91.6851333333	0.9766026255					99.455355297	0.994553553		0.9712836111
					1022.5	90.3956666667	91.69025	0.9766174892					99.4545175117	0.9945451751		0.9712902118
					1023	90.4035809524	91.6953666667	0.9766323522					99.4536797264	0.9945367973		0.9712968117
					1023.5	90.4064952381	91.7004833333	0.9766472147					99.452841941	0.9945284194		0.9713034108
					1024	90.4094095238	91.7056	0.9766620766					99.4520041557	0.9945200416		0.971310009
					1024.5	90.4123238095	91.7107166667	0.9766769378					99.4511663704	0.9945116637		0.9713166063
					1025	90.4152380952	91.7158333333	0.9766917985					99.450328585	0.9945032859		0.9713232028
					1025.5	90.418152381	91.72095	0.9767066585					99.4494907997	0.994494908		0.9713297985
					1026	90.4210666667	91.7260666667	0.9767215179					99.4486530144	0.9944865301		0.9713363933
					1026.5	90.4239809524	91.7311833333	0.9767363768					99.447815229	0.9944781523		0.9713429873
					1027	90.4268952381	91.7363	0.976751235					99.4469774437	0.9944697744		0.9713495804
					1027.5	90.4298095238	91.7448888889	0.9767761748					99.4461396584	0.9944613966		0.971366199
					1028	90.4327238095	91.7536761905	0.9768016891					99.445301873	0.9944530187		0.9713833884
					1028.5	90.4356380952	91.7624634921	0.9768272015					99.4444640877	0.9944446409		0.9714005756
					1029	90.4451555556	91.7712507937	0.9768527121					99.4436263024	0.994436263		0.9714177606
					1029.5	90.4574666667	91.7800380952	0.976878221					99.442788517	0.9944278852		0.9714349434
					1030	90.4697777778	91.7888253968	0.9769037281					99.4419507317	0.9944195073		0.971452124
					1030.5	90.4820888889	91.7976126984	0.9769292335					99.4411129464	0.9944111295		0.9714693025
					1031	90.4944	91.8064	0.976954737					99.440275161	0.9944027516		0.9714864787
					1031.5	90.5067111111	91.8151873016	0.9769802388					99.4394373757	0.9943943738		0.9715036527
					1032	90.5190222222	91.8239746032	0.9770057388					99.4385995904	0.9943859959		0.9715208246
					1032.5	90.5313333333	91.8327619048	0.977031237					99.437761805	0.9943776181		0.9715379942
					1033	90.5383481481	91.8376691358	0.9770454756					99.4369240197	0.9943692402		0.9715439672
					1033.5	90.5417518519	91.8399308642	0.977052038					99.4360862344	0.9943608623		0.971542307
					1034	90.5451555556	91.8421925926	0.9770586002					99.435248449	0.9943524845		0.9715406466
					1034.5	90.5485592593	91.844454321	0.9770651623					99.4344106637	0.9943441066		0.971538986
					1035	90.551962963	91.8467160494	0.9770717243					99.4335728784	0.9943357288		0.9715373251
					1035.5	90.5553666667	91.8489777778	0.9770782862					99.432735093	0.9943273509		0.971535664
					1036	90.5587703704	91.8512395062	0.9770848479					99.4318973077	0.9943189731		0.9715340026
					1036.5	90.5621740741	91.8535012346	0.9770914096					99.4310595224	0.9943105952		0.971532341
					1037	90.5655777778	91.855762963	0.9770979711					99.430221737	0.9943022174		0.9715306793
					1037.5	90.5689814815	91.8580246914	0.9771045325					99.4293839517	0.9942938395		0.9715290172
					1038	90.5738666667	91.8602864198	0.9771110938					99.4285461664	0.9942854617		0.971527355
					1038.5	90.5789833333	91.8625481481	0.977117655					99.427708381	0.9942770838		0.9715256925
					1039	90.5841	91.8648098765	0.977124216					99.4268705957	0.994268706		0.9715240298
					1039.5	90.5892166667	91.8670716049	0.977130777					99.4260328104	0.9942603281		0.9715223669
					1040	90.5943333333	91.8693333333	0.9771373378					99.4251950251	0.9942519503		0.9715207037
					1040.5	90.59945	91.8693111111	0.9771372733					99.4243572397	0.9942435724		0.9715124533
					1041	90.6045666667	91.8692888889	0.9771372088					99.4235194544	0.9942351945		0.9715042029
					1041.5	90.6096833333	91.8692666667	0.9771371444					99.4226816691	0.9942268167		0.9714959525
					1042	90.6148	91.8692444444	0.9771370799					99.4218438837	0.9942184388		0.9714877021
					1042.5	90.6199166667	91.8692222222	0.9771370155					99.4210060984	0.994210061		0.9714794517
					1043	90.6250333333	91.8692	0.977136951					99.4201683131	0.9942016831		0.9714712013
					1043.5	90.63015	91.8691777778	0.9771368865					99.4193305277	0.9941933053		0.9714629509
					1044	90.6352666667	91.8691555556	0.9771368221					99.4184927424	0.9941849274		0.9714547005
					1044.5	90.6335083333	91.8691333333	0.9771367576					99.4176549571	0.9941765496		0.9714464501
					1045	90.6309166667	91.8691111111	0.9771366932					99.4168171717	0.9941681717		0.9714381998
					1045.5	90.628325	91.8690888889	0.9771366287					99.4159793864	0.9941597939		0.9714299494
					1046	90.6257333333	91.8690666667	0.9771365642					99.4151416011	0.994151416		0.971421699
					1046.5	90.6231416667	91.8690444444	0.9771364998					99.4143038157	0.9941430382		0.9714134486
					1047	90.62055	91.8690222222	0.9771364353					99.4134660304	0.9941346603		0.9714051982
					1047.5	90.6179583333	91.869	0.9771363708					99.4126282451	0.9941262825		0.9713969478
					1048	90.6153666667	91.8689777778	0.9771363064					99.4117904597	0.9941179046		0.9713886974
					1048.5	90.612775	91.870745679	0.9771414346					99.4109526744	0.9941095267		0.9713856092
					1049	90.6101833333	91.8730074074	0.9771479953					99.4101148891	0.9941011489		0.9713839447
					1049.5	90.6075916667	91.8752691358	0.9771545558					99.4092771037	0.994092771		0.9713822801
					1050	90.605	91.8775308642	0.9771611162					99.4084393184	0.9940843932		0.9713806152

## all
	Filters before throughput					final transmission for each lens					mean transmissions
w/l(nm)	u	g	r	i	z		atmosphere	mirror alternative	4 mirrors	lenses	qe	adhesives	u	g	r	i	z		u	g	r	i	z
326	0.650145874	8.383707E-005	1.503285E-005	-0.000000521	-0.000000277		0.4442260269	0.85	0.52200625	0.0093059141	0.29692	0.8859659681	0.0003690677	4.75917120409303E-008	8.53368406546768E-009	-2.95755588468498E-010	-1.57244333984211E-010		0.0307905517	0.2332955024	0.245935503	0.1958602162	0.1005580322
326.5	0.6587621307	8.374159E-005	1.510854E-005	0.000000115	-0.000000277		0.4506634233	0.85	0.52200625	0.0104687178	0.29743	0.8878665533	0.0004284327	5.44621995572029E-008	9.82599351765331E-009	7.47914262086298E-011	-1.80149783128613E-010
327	0.6672172546	8.373156E-005	1.638966E-005	0.000000955	-3.24E-009		0.4571008196	0.85	0.52200625	0.0117622652	0.29794	0.8897674728	0.0004964223	6.22978691445058E-008	1.21942179747152E-008	7.10538117682305E-010	-2.41062146732007E-012		calculating zeropoints using the above atmosphere flux of a mag 0 star
327.5	0.6751451111	8.437476E-005	1.556785E-005	0.00000107	0.000000472		0.4633914549	0.85	0.52200625	0.0132189234	0.29845	0.8916687283	0.0005745027	7.17971955030362E-008	1.32471839921316E-008	9.10454848446071E-010	4.01639972397351E-010		f_nu (ergs/sec/cm2/Hz)	3.63E-020	Speed of light c (A/s)	3.00E+018	Planck's const h (ergs sec)	6.63E-027					adjusting theoretical zeropoints for differences in extinction coefficients used for measured values
328	0.6825361633	8.55901E-005	1.556619E-005	0.000000806	0.000000929		0.4696820901	0.85	0.52200625	0.0148384956	0.29896	0.893570322	0.0006633413	8.31830673810678E-008	1.51284252692368E-008	7.83333029277225E-010	9.02873925804643E-010		filter	mean thruput	cenwave (A)	Bandwidth (A)	f_lam (ergs/sec/cm2/A)	N_lam (photons/sec/cm2/A)	Adjusted for mirror area (photons/sec/A)	photons/sec	after transmission through all systems	Theory zp	extinction corrections from atm means per filter	final theory zps	measured zps	diff	Fudge factor
328.5	0.6891418457	0.000085315	1.445878E-005	-0.000000104	-1.53364E-006		0.4758282609	0.85	0.52200625	0.0166802046	0.29947	0.8953272867	0.0007655456	9.47737244807399E-008	1.60617958250216E-008	-1.15530270590067E-010	-1.70367157872836E-009		u	0.0307905517	3.56E+003	5.99E+002	8.60953653378146E-009	1539.674281079	62687901.1582505	37550052793.792	1156186840.78445	22.6575700553	-0.0013766121	22.6589466674	22.12	-0.5389466674	0.6087252729
329	0.6951472473	8.44166E-005	1.757361E-005	-1.01852E-006	-0.000000742		0.4819744318	0.85	0.52200625	0.018729322	0.29998	0.8970847747	0.0008815041	0.000000107	2.2284789185406E-008	-1.29156749700942E-009	-9.40917294487088E-010		g	0.2332955024	4.83E+003	1.38E+003	4.67899809390856E-009	1135.0510710462	46213650.6569734	63728624255.9664	14867601415.105	25.430602274	0.0470753866	25.3835268874	25.25	-0.1335268874	0.8842788648
329.5	0.7008399963	8.627927E-005	1.702466E-005	0.000000252	0.000000608		0.4878308913	0.85	0.52200625	0.0210691952	0.30049	0.8988427862	0.0010156068	0.000000125	2.46709092105327E-008	3.65180222163276E-010	8.81069742362189E-010		r	0.245935503	6.26E+003	1.38E+003	2.77881795313846E-009	874.7199197888	35614257.214486	49218903470.4196	12104675784.3151	25.2073829041	0.0256026149	25.1817802893	25.25	0.0682197107	1.0648486492
330	0.7061514282	8.538732E-005	1.569244E-005	-9.11E-008	0.000000101		0.4936873509	0.85	0.52200625	0.0236756203	0.301	0.9006013213	0.0011679547	1.41228233708266E-007	0.000000026	-1.50676846290796E-010	1.67051168774648E-010		i	0.1958602162	7.67E+003	1.54E+003	1.85067566906351E-009	713.8453360008	29064241.9733964	44613611429.1634	8738031579.41801	24.8535340248	0.0381961764	24.8153378485	24.52	-0.2953378485	0.7618419108
330.5	0.7116719818	8.536827E-005	1.647355E-005	-0.000000748	-0.000000104		0.4959484228	0.85	0.52200625	0.0266559605	0.30161	0.9023603801	0.001336633	1.60335167145672E-007	3.09399428234002E-008	-1.4048627789337E-009	-1.95328514718055E-010		z	0.1005580322	9.10E+003	1.37E+003	1.31628858241762E-009	602.0249992083	24511472.3996809	33580717187.5628	3376810839.54743	23.8212668331	0.0323389363	23.7889278968	23.42	-0.3689278968	0.7119161437
331	0.7168983459	8.612647E-005	1.595614E-005	0.000000842	1.35562E-006		0.4982094948	0.85	0.52200625	0.0299800378	0.30222	0.9041199628	0.0015273083	1.83487205485501E-007	0.000000034	1.79382978332668E-009	2.88806595115595E-009
331.5	0.7224830627	0.000085216	1.617389E-005	0.000000289	0.000000732		0.5004403454	0.85	0.52200625	0.033813464	0.30283	0.9057394294	0.0017504412	2.06462436863617E-007	3.91863071618125E-008	7.00192889265588E-010	1.77349894443741E-009
332	0.7281859589	8.606978E-005	0.000014734	-0.00000073	-0.000000144		0.5026711959	0.85	0.52200625	0.0380983778	0.30344	0.907165443	0.002003862	2.36851536918256E-007	4.05457460145417E-008	-0.000000002	-3.96267090681874E-010
332.5	0.7336199188	8.606943E-005	1.656145E-005	0.000000224	8.26E-008		0.5048963343	0.85	0.52200625	0.042993073	0.30405	0.908591555	0.0022964724	2.69425711817724E-007	5.18428024326831E-008	7.01193901797307E-010	2.58565251287757E-010
333	0.7393109131	0.000086322	1.601584E-005	0.0000005	1.18747E-006		0.5071214727	0.85	0.52200625	0.0484692788	0.30466	0.9100177667	0.0026299451	3.07072705154484E-007	0.000000057	1.77864622249085E-009	4.22417805964242E-009
333.5	0.7448735809	8.488731E-005	1.619947E-005	-7.64E-008	-0.000000552		0.509807273	0.85	0.52200625	0.054699177	0.30527	0.9112998634	0.0030164111	3.43756346743631E-007	6.56007432251422E-008	-3.09386466495562E-010	-2.23535771604123E-009
334	0.749938736	8.636851E-005	1.626784E-005	-0.000000746	-0.000000344		0.5124930733	0.85	0.52200625	0.0616719771	0.30588	0.9125822189	0.0034538259	3.97768223195172E-007	7.49211699035141E-008	-3.43568616042581E-009	-1.58428423483442E-009
334.5	0.7547844696	8.684345E-005	0.000015298	1.07751E-006	-8.12E-008		0.5153122889	0.85	0.52200625	0.0664929635	0.30649	0.9138648333	0.0037813173	4.35068093135961E-007	7.6640081566516E-008	5.39810683517213E-009	-4.0679555179625E-010
335	0.7597245026	8.612912E-005	1.600986E-005	-0.000000506	-0.000000662		0.5181315045	0.85	0.52200625	0.0716707482	0.3071	0.9151477067	0.0041388986	4.6922232067869E-007	8.72200210909032E-008	-2.75663439105632E-009	-3.6065058633978E-009
335.5	0.7638439941	8.676682E-005	1.626859E-005	1.90784E-006	0.000000297		0.5210613562	0.85	0.52200625	0.0772758214	0.30771	0.9164308393	0.0045274553	5.14284203408372E-007	9.642716938027E-008	1.13081472229895E-008	1.76037808475966E-009
336	0.7680725098	8.622168E-005	1.525891E-005	-0.000000333	-0.000000133		0.5239912079	0.85	0.52200625	0.0832967438	0.30832	0.9177142311	0.0049515266	5.5584457571839E-007	9.83694861301137E-008	-2.14674828551501E-009	-8.57409975896386E-010
336.5	0.7721588898	8.520192E-005	1.57123E-005	-1.33126E-006	-0.000000445		0.5270078875	0.85	0.52200625	0.0897433359	0.30893	0.9189978823	0.0054122307	5.97198905939338E-007	1.10130949746093E-007	-9.33109272092463E-009	-3.11910239984035E-009
337	0.775612793	8.78437E-005	1.566228E-005	0.000000893	0.000000492		0.5300245671	0.85	0.52200625	0.0966638195	0.30954	0.9201713194	0.0059083483	6.69162731520334E-007	1.19309797590906E-007	6.80256318037216E-009	3.74788475335174E-009
337.5	0.778921814	8.687269E-005	1.715481E-005	0.00000071	0.000000497		0.5330488243	0.85	0.52200625	0.1039139781	0.31015	0.9212441125	0.0064351258	7.17705780758307E-007	1.41725855442147E-007	5.86572263778637E-009	4.10600584645046E-009
338	0.7818667603	8.602438E-005	1.672563E-005	0.000000864	0.000000165		0.5360730815	0.85	0.52200625	0.1116806526	0.31076	0.9223169675	0.0070035093	7.70556535577788E-007	1.49818499222615E-007	7.73921121825242E-009	1.47797436459682E-009
338.5	0.7846892548	8.700745E-005	1.740085E-005	1.0494E-006	0.00000029		0.5391318508	0.85	0.52200625	0.1198077229	0.31137	0.9233898849	0.0076070293	8.43478130248688E-007	1.68689421684441E-007	1.01732202229002E-008	2.81135302519634E-009
339	0.7874550629	8.75744E-005	1.63304E-005	3.69E-008	0.000000387		0.5421906201	0.85	0.52200625	0.1284963389	0.31198	0.9244628651	0.0082596275	9.18569142048751E-007	1.71289800641659E-007	3.8704463109766E-010	4.05924857004863E-009
339.5	0.7895422363	8.693979E-005	1.692131E-005	-1.91E-008	-0.00000014		0.5451732014	0.85	0.52200625	0.1374807268	0.31259	0.9253923777	0.008935696	9.83946775752973E-007	1.91508035802899E-007	-2.16165502779358E-010	-1.58445918267592E-009
340	0.7913320923	8.827386E-005	1.778843E-005	0.000000531	1.69449E-006		0.5481557827	0.85	0.52200625	0.1470608405	0.3132	0.9263220513	0.0096609377	1.07768694113111E-006	2.17169145137925E-007	6.48268655908579E-009	2.06870951930419E-008
340.5	0.7929416656	8.505238E-005	0.00001619	-0.000000212	-0.000000708		0.551086971	0.85	0.52200625	0.1568443977	0.31375	0.927251886	0.0104084858	1.11643331533209E-006	2.12517143767476E-007	-2.78280117323469E-009	-9.2935058049536E-009
341	0.7938853455	8.733772E-005	1.695853E-005	-0.000000239	-0.000000377		0.5540181593	0.85	0.52200625	0.1672438129	0.3143	0.9281818818	0.0112017278	1.23233584504362E-006	2.39284977879518E-007	-3.37229168525837E-009	-5.31947265833643E-009
341.5	0.7944552612	0.000088416	1.701152E-005	0.000000655	0.000000891		0.5567822114	0.85	0.52200625	0.1778731274	0.31485	0.9291120387	0.0120146916	1.33713111356133E-006	2.57268314034269E-007	9.90568424764197E-009	1.34747552132046E-008
342	0.7956270599	8.750816E-005	0.000016635	1.28337E-006	1.59573E-006		0.5595462635	0.85	0.52200625	0.1891400136	0.3154	0.9300423565	0.0128934482	1.41810401914811E-006	2.69576044501085E-007	2.07975136839137E-008	2.58594298688855E-008
342.5	0.7962029266	8.836194E-005	1.672336E-005	-2.92E-008	1.22E-008		0.5621375731	0.85	0.52200625	0.2003467278	0.31595	0.9309728353	0.0137682806	0.000001528	2.8918747430436E-007	-5.04938854972165E-010	2.1096760378974E-010
343	0.7969282532	8.84617E-005	0.000018325	0.000000693	0.000000378		0.5647288827	0.85	0.52200625	0.2121769927	0.3165	0.9319034751	0.0147020489	0.000001632	3.38065954280702E-007	1.27847391843648E-008	0.000000007
343.5	0.7981582642	8.838512E-005	1.666858E-005	0.000000449	0.000000535		0.5670844606	0.85	0.52200625	0.2238001634	0.31705	0.9328342758	0.0156388609	1.73179012002523E-006	3.26598890841016E-007	8.79756415889153E-009	1.04826209911068E-008
344	0.7997753906	8.833388E-005	1.739623E-005	-5.06E-008	0.000000686		0.5694400385	0.85	0.52200625	0.2360171397	0.3176	0.9337596965	0.0166399072	1.83785045910945E-006	3.6194118601236E-007	-1.05276971000185E-009	1.42727276889579E-008
344.5	0.8013415527	8.730528E-005	1.586269E-005	1.38254E-006	1.62823E-006		0.5715245477	0.85	0.52200625	0.2478189486	0.31815	0.9342915263	0.0176107196	1.91866851413176E-006	3.48607138679732E-007	3.03834540995428E-008	3.57828717205278E-008
345	0.8035980225	8.826892E-005	1.79767E-005	-1.10633E-006	-0.000000727		0.573609057	0.85	0.52200625	0.2601657001	0.3187	0.9348234166	0.0186505759	2.04861902230649E-006	4.17218309437762E-007	-2.56766332130079E-008	-1.68728248767156E-008
345.5	0.805767746	8.631966E-005	1.533807E-005	0.000000433	0.000000882		0.5758552144	0.85	0.52200625	0.2720810725	0.31925	0.9353553675	0.0196790788	2.10816504083254E-006	3.7459812709923E-007	1.05750585982439E-008	2.15408814864922E-008
346	0.8087813568	0.000087255	1.804419E-005	0.000000569	-0.000000523		0.5781013719	0.85	0.52200625	0.2844944228	0.3198	0.9358873788	0.0207819666	2.24205381052049E-006	4.63652815324544E-007	1.46206868759233E-008	-1.34386981302423E-008
346.5	0.811937027	8.738828E-005	1.58878E-005	1.08213E-006	-0.0000001		0.5802175871	0.85	0.52200625	0.2963837106	0.32035	0.9364194507	0.0218644433	2.3532565073735E-006	4.27838478315955E-007	2.91404003411451E-008	-2.69287427029516E-009
347	0.8151341248	8.770633E-005	1.80402E-005	0.000000722	1.22312E-006		0.5823338023	0.85	0.52200625	0.308719551	0.3209	0.9369515831	0.0229999969	2.47474036407068E-006	0.000000509	2.03721047598164E-008	3.45118127061311E-008
347.5	0.8176987457	8.605169E-005	1.587774E-005	-4.63E-008	0.000000745		0.5843169726	0.85	0.52200625	0.3204714164	0.32145	0.937483776	0.0240870729	2.53483735637145E-006	4.67712934943559E-007	-1.36386594615397E-009	2.1945575159497E-008
348	0.820627594	8.743222E-005	1.679469E-005	0.000000363	0.000000837		0.5863001429	0.85	0.52200625	0.3326177252	0.322	0.9380160293	0.0252320967	2.68830617233416E-006	5.16391655037911E-007	1.11612760210972E-008	2.5735504213935E-008
348.5	0.8233107758	8.408844E-005	1.826133E-005	-0.000000328	0.000000436		0.5881473465	0.85	0.52200625	0.3441573588	0.32255	0.9385239643	0.0263345024	2.68966141753312E-006	5.84108763747314E-007	-1.04914414508209E-008	1.39459404651156E-008
349	0.8251122284	8.987437E-005	1.623236E-005	1.18558E-006	-0.000000542		0.5899945501	0.85	0.52200625	0.3560418278	0.3231	0.9390319578	0.0274508046	0.00000299	0.00000054	3.94432706773024E-008	-0.000000018
349.5	0.8271615601	0.000087232	1.566567E-005	-0.000000554	-0.000000454		0.5918533934	0.85	0.52200625	0.3673399519	0.32365	0.9395400096	0.0285456045	3.01040398046702E-006	5.4062717716447E-007	-1.91187134766094E-008	-1.5667682163142E-008
350	0.8280348969	8.665387E-005	1.835473E-005	1.42926E-006	1.11372E-006		0.5937122366	0.85	0.52200625	0.3789385355	0.3242	0.9400481198	0.0296368615	3.10149820475084E-006	6.56948871916354E-007	5.11557917046542E-008	3.98620463297843E-008
350.5	0.8292340088	8.547313E-005	1.651416E-005	-0.000000319	-0.000000218		0.595643769	0.85	0.52200625	0.3817502988	0.32531	0.9405562883	0.0301162575	3.10422723273514E-006	5.99763986620653E-007	-1.15854946138337E-008	-7.91735995553527E-009
351	0.8299845886	0.000086095	1.791205E-005	0.000000684	-0.000000427		0.5975753014	0.85	0.52200625	0.3845713549	0.32642	0.941075227	0.0305855577	3.17266380614292E-006	6.60072544659382E-007	2.5205915601342E-008	-1.57352718739372E-008
351.5	0.8305809784	8.438407E-005	1.644242E-005	0.000000383	3.16E-008		0.5995068338	0.85	0.52200625	0.3867620835	0.32753	0.9415880418	0.0310032864	3.14982350786235E-006	6.13749977242696E-007	1.42963287207085E-008	1.17954043753104E-009
352	0.8309903717	8.461868E-005	1.740071E-005	0.000000653	-0.000000573		0.6014383662	0.85	0.52200625	0.388953569	0.32864	0.9420818349	0.0314173562	3.19918894554883E-006	6.57870804374413E-007	2.46880521114651E-008	-2.1663482174379E-008
352.5	0.8318030548	8.476588E-005	1.734017E-005	0.000000545	-0.000000212		0.6033698986	0.85	0.52200625	0.390675022	0.32975	0.942575675	0.0318124071	3.24188119336758E-006	6.63176870372804E-007	2.08435900197736E-008	-8.10796529209543E-009
353	0.8322705078	8.58989E-005	1.52871E-005	0.000000264	0.000000904		0.605301431	0.85	0.52200625	0.3923922819	0.33086	0.943069562	0.0321973671	3.32310034731005E-006	5.91399509415877E-007	1.02131516432673E-008	0.000000035
353.5	0.8326168823	8.517356E-005	1.754252E-005	-1.74E-008	-0.00000087		0.6072329634	0.85	0.52200625	0.3938318106	0.33197	0.9435634958	0.0325579473	3.33055494711802E-006	0.000000686	-6.8039490282963E-010	-0.000000034
354	0.8333229065	0.00008456	1.619653E-005	0.000000249	-0.000000615		0.6091644958	0.85	0.52200625	0.3952648271	0.33308	0.9440574766	0.0329350834	0.000003342	6.40128889855207E-007	9.84112606675298E-009	-2.43063957070405E-008
354.5	0.8338193512	0.000085611	1.681133E-005	1.50239E-006	-0.000000365		0.6110960281	0.85	0.52200625	0.3966016169	0.33419	0.9444726183	0.033296182	3.41862950226078E-006	6.71312199486535E-007	0.00000006	-1.45752271124643E-008
355	0.8344413757	8.50809E-005	1.54705E-005	-0.000000277	0.000000389		0.6130275605	0.85	0.52200625	0.3979312561	0.3353	0.9448782323	0.0336642531	3.43245797229073E-006	6.24133513636125E-007	-1.11751387012189E-008	1.56936063349247E-008
355.5	0.8347429657	8.371807E-005	1.629184E-005	-0.000000415	-5.42E-008		0.6147659361	0.85	0.52200625	0.3993397448	0.33641	0.9452838797	0.0340182486	3.41175935296566E-006	6.63940741789915E-007	-1.69124793665304E-008	-2.2088105582312E-009
356	0.8350371552	8.369965E-005	0.000016549	-4.84E-008	0.000000815		0.6165043116	0.85	0.52200625	0.4007417567	0.33752	0.9456895605	0.0343740201	3.44546758135106E-006	6.81234359503947E-007	-0.000000002	3.35491973837539E-008
356.5	0.8348152924	8.45352E-005	1.636847E-005	-0.000000667	-1.34627E-006		0.6182426871	0.85	0.52200625	0.4022106606	0.33863	0.9460952748	0.0347167425	3.51549234637816E-006	6.8070142386746E-007	-2.77379528886692E-008	-0.000000056
357	0.8346131897	0.000085652	1.760109E-005	0.000000516	0.000000458		0.6199810626	0.85	0.52200625	0.4036735599	0.33974	0.9465010225	0.0350620613	3.59823822285219E-006	7.39420973532697E-007	2.16771360377608E-008	1.92405587311908E-008
357.5	0.834021759	8.574483E-005	1.78115E-005	1.17565E-006	0.000000828		0.6217194381	0.85	0.52200625	0.4055488354	0.34085	0.9469068036	0.03542919	3.64243479735379E-006	7.56631360667074E-007	4.99415354781038E-008	3.51733861062986E-008
358	0.8330210114	8.451386E-005	1.640526E-005	-4.38E-008	0.000000594		0.6234578136	0.85	0.52200625	0.4074217546	0.34196	0.9473126182	0.035780926	3.6301415352394E-006	7.04658569877195E-007	-1.88135057662123E-009	2.55142064500687E-008
358.5	0.8318096161	8.420631E-005	1.780733E-005	0.000000428	-0.000000192		0.6251961891	0.85	0.52200625	0.4098559515	0.34307	0.9477107501	0.0361747682	3.66206844288487E-006	7.74427251889282E-007	1.86133948103737E-008	-8.34993412054149E-009
359	0.8303784943	0.000083579	1.65388E-005	-2.91E-008	0.00000044		0.6269345647	0.85	0.52200625	0.4122939215	0.34418	0.9481067832	0.0365614849	0.00000368	7.28201767353383E-007	-1.28127019070207E-009	1.9373157522643E-008
359.5	0.8285982513	8.510759E-005	0.000016462	-9.47E-008	0.000000554		0.6286729402	0.85	0.52200625	0.415541431	0.34529	0.9485356006	0.0370080711	3.8012000873745E-006	7.35250896686896E-007	-4.22963038049092E-009	2.47435610432098E-008
360	0.8266150665	8.489322E-005	1.762784E-005	-1.41932E-006	0.00000079		0.6304113157	0.85	0.52200625	0.4188040895	0.3464	0.9490460641	0.0374523531	3.8463499876271E-006	7.98683830886525E-007	-6.43066839076065E-008	3.57933942218874E-008
360.5	0.8246463013	8.401509E-005	0.000017325	1.2473E-006	0.000000343		0.6320612043	0.85	0.52200625	0.4228393676	0.34853	0.9495565686	0.0380749179	3.87907840219584E-006	7.99915297793229E-007	5.75893508066095E-008	1.58367251877392E-008
361	0.822449646	8.54217E-005	0.000017503	1.10313E-006	0.000001128		0.6337110929	0.85	0.52200625	0.4269031792	0.35066	0.9500671142	0.0386942322	4.01888080304283E-006	8.23473553961894E-007	5.18995522245593E-008	5.30677426298024E-008
361.5	0.8201726532	0.000083287	0.000016127	-0.000000148	0.000000159		0.6353609815	0.85	0.52200625	0.4318355585	0.35279	0.9505777008	0.0393934318	4.00032793544056E-006	7.74588493274909E-007	-7.10853731916533E-009	7.63687455234654E-009
362	0.8178567505	0.000084853	1.693953E-005	-4.95E-008	0.00000047		0.6370108701	0.85	0.52200625	0.4368145126	0.35492	0.9510883283	0.0401003509	4.16042964785348E-006	8.30562437710853E-007	-2.42703550019907E-009	0.000000023
362.5	0.8154510498	8.530808E-005	1.603925E-005	0.000000494	-0.000000164		0.6386607587	0.85	0.52200625	0.4427330645	0.35705	0.9515989969	0.0408948672	4.27819990250527E-006	8.04368329310162E-007	2.47740982077853E-008	-8.22459940501373E-009
363	0.8126728821	8.446466E-005	1.654729E-005	0.000000305	0.000000467		0.6403106473	0.85	0.52200625	0.4487211498	0.35918	0.9521102401	0.0416829182	4.3322886671527E-006	8.48729361357628E-007	1.56437975773723E-008	0.000000024
363.5	0.8099115753	8.457325E-005	1.493607E-005	1.41333E-006	0.000000827		0.6419605359	0.85	0.52200625	0.4557327415	0.36131	0.9526308675	0.0425732203	4.44561568670311E-006	7.85118546227036E-007	7.42920724754943E-008	4.34714779543587E-008
364	0.8068312073	8.530811E-005	1.605034E-005	0.000000862	0.000000449		0.6436104245	0.85	0.52200625	0.4628428448	0.36344	0.9531515425	0.0434619986	4.59533657635339E-006	8.64592058889922E-007	4.64338048142976E-008	2.41865178209044E-008
364.5	0.8036561584	8.346793E-005	1.695848E-005	0.000000877	3.36E-008		0.6452603131	0.85	0.52200625	0.4709688164	0.36557	0.9536722649	0.0444470343	4.6162801222384E-006	9.37906260852252E-007	4.85033912689949E-008	1.85828272136628E-009
365	0.7998600006	8.331886E-005	1.745914E-005	7.22E-008	0.000000206		0.6469102017	0.85	0.52200625	0.4792257699	0.3677	0.9541930349	0.04541546	4.73078332922644E-006	9.91317073404875E-007	4.09946267111851E-009	1.16965278428035E-008
365.5	0.7957261658	8.454145E-005	1.559157E-005	0.000000275	-0.000000144		0.6484890335	0.85	0.52200625	0.4852655712	0.36983	0.9547138524	0.0461526688	4.90346266283146E-006	9.04321860459254E-007	0.000000016	-8.35209975045057E-009
366	0.7911500549	8.505184E-005	1.70884E-005	-0.000000123	0.00000021		0.6500678652	0.85	0.52200625	0.4913765283	0.37196	0.9552347174	0.0468720565	5.03893619639787E-006	1.01241028175905E-006	-7.28719275393616E-009	1.24415486042813E-008
366.5	0.7862701416	0.000083821	0.000015956	0.000000636	0.000000344		0.6516466969	0.85	0.52200625	0.4984261925	0.37409	0.9557556299	0.0476632339	5.0811773330533E-006	9.67245767327072E-007	3.85539462184864E-008	2.08530778288669E-008
367	0.7805625916	8.451086E-005	1.614341E-005	1.11757E-006	9.01E-008		0.6532255286	0.85	0.52200625	0.5055713888	0.37622	0.9562765898	0.048412162	5.24154434963158E-006	1.00124882730203E-006	6.9314082460145E-008	5.58819477049229E-009
367.5	0.7746180725	0.000083603	1.553582E-005	1.41956E-006	0.000000794		0.6548043604	0.85	0.52200625	0.5136257671	0.37835	0.9567786775	0.0492296695	5.31325790625662E-006	9.87355331901322E-007	9.02179695023398E-008	5.04614583285369E-008
368	0.7680179596	8.271161E-005	1.673082E-005	-0.000000653	-1.64848E-006		0.6563831921	0.85	0.52200625	0.5218021226	0.38048	0.9569357648	0.0499948179	5.38418643676014E-006	1.08910773372535E-006	-4.25076206738615E-008	-1.07309284117071E-007
368.5	0.7612906647	8.356807E-005	1.683344E-005	-1.37315E-006	-1.37639E-006		0.6579620238	0.85	0.52200625	0.530905169	0.38261	0.9570928574	0.0508340112	5.58012912298575E-006	0.000001124	-9.16899756716636E-008	-9.19063216798755E-008
369	0.7540629578	8.468055E-005	1.674723E-005	1.22862E-006	0.000000527		0.6595408555	0.85	0.52200625	0.5401597543	0.38474	0.9572499554	0.0516463854	5.79983975802192E-006	0.000001147	8.41491832953481E-008	3.60946587200668E-008
369.5	0.7464852142	8.524369E-005	1.588961E-005	0.000000268	0.000000834		0.6611196872	0.85	0.52200625	0.5502479406	0.38687	0.9574070588	0.0525045702	5.99567575690417E-006	1.11760705647142E-006	1.8849971216055E-008	5.86599850529474E-008
370	0.7386200714	8.307458E-005	0.000017052	1.24753E-006	-0.000000473		0.662698519	0.85	0.52200625	0.560516438	0.389	0.9575641675	0.0533480622	6.00019960656696E-006	1.23160759509332E-006	9.0104927586519E-008	-3.41632111038801E-008
370.5	0.7303057098	0.000083261	1.711061E-005	0.000000679	-0.000000501		0.6642059258	0.85	0.52200625	0.5698013212	0.392835	0.9577212816	0.0542820086	6.18860751469885E-006	1.27179380731922E-006	5.04685686348849E-008	-3.72382222180814E-008
371	0.7218520355	0.000084993	1.766181E-005	1.10869E-006	0.000000607		0.6657133327	0.85	0.52200625	0.5792332216	0.39667	0.957878401	0.055208296	6.50039083507689E-006	1.3508009757373E-006	8.47942274200766E-008	4.64242448691577E-008
371.5	0.7130776978	8.259982E-005	1.694282E-005	-0.000000106	0.000000208		0.6672207396	0.85	0.52200625	0.5892380528	0.400505	0.9580355258	0.0561516388	6.50436168425773E-006	1.33417033150043E-006	-8.34701986676629E-009	1.63790578517678E-008
372	0.7040703583	0.000084342	0.000016799	0.000000879	-0.000000163		0.6687281465	0.85	0.52200625	0.5994083339	0.40434	0.9581914323	0.0570772622	6.83739887738891E-006	1.36185222797421E-006	7.12583804724652E-008	-1.32140113959179E-008
372.5	0.6948612213	8.324745E-005	0.000015818	-0.000000673	-0.000000665		0.6702355534	0.85	0.52200625	0.6100346724	0.408175	0.9583429086	0.0580127021	6.95017849648788E-006	1.32061527356886E-006	-5.6187548425043E-008	-5.55196429459934E-008
373	0.6850426483	8.381018E-005	1.697354E-005	-0.00000013	-1.17788E-006		0.6717429602	0.85	0.52200625	0.6208415801	0.41201	0.95849439	0.0588944763	7.20532754283055E-006	1.45924892729423E-006	-1.11763580577917E-008	-1.01264681762397E-007
373.5	0.674846344	8.441024E-005	1.638976E-005	-0.000000309	-0.000000278		0.6732503671	0.85	0.52200625	0.6319400548	0.415845	0.9586458765	0.0597479181	7.47331026387392E-006	1.45107704504134E-006	-2.73574968100676E-008	-2.46128935702226E-008
374	0.6645425415	8.468585E-005	1.699484E-005	1.15541E-006	0.000000513		0.674757774	0.85	0.52200625	0.643228864	0.41968	0.9587973682	0.060583871	7.72049385602591E-006	1.54935633053389E-006	1.05334430795592E-007	4.67683012940331E-008
374.5	0.653423233	0.00008482	1.632686E-005	1.84634E-006	0.000000102		0.6762651809	0.85	0.52200625	0.6546431091	0.423515	0.9589488649	0.0613276254	7.96085928817762E-006	1.53237213428829E-006	1.73289901819569E-007	9.57330176760295E-009
375	0.6419438171	8.445431E-005	1.70953E-005	0.000000549	0.000000417		0.6777725878	0.85	0.52200625	0.6662517807	0.42735	0.9591003668	0.0620215865	8.159577450536E-006	1.65166732627557E-006	0.000000053	4.02885749332806E-008
375.5	0.6299458313	8.571542E-005	1.700147E-005	1.35946E-006	1.2212E-006		0.6792020065	0.85	0.52200625	0.6778310407	0.431185	0.9592518738	0.0626174854	8.52023109219825E-006	0.00000169	1.35132200957539E-007	1.21388966066928E-007
376	0.6171043396	8.413327E-005	1.651591E-005	0.000000725	0.000000947		0.6806314252	0.85	0.52200625	0.6896035325	0.43502	0.9594915749	0.0631097075	8.60409775337639E-006	0.000001689	7.41439251225809E-008	9.68473063325299E-008
376.5	0.603938179	8.415683E-005	1.583707E-005	-0.000000777	0.000000457		0.682060844	0.85	0.52200625	0.7011325437	0.438855	0.9597581311	0.0635000815	8.84853077704475E-006	1.66516254608464E-006	-8.1696380599932E-008	4.80505095677849E-008
377	0.5901910019	8.476091E-005	1.870332E-005	1.43581E-006	0.00000058		0.6834902627	0.85	0.52200625	0.7128466263	0.44269	0.9600247005	0.0637938534	9.16182227251768E-006	2.0216452813688E-006	1.55196965642578E-007	6.26923061356969E-008
377.5	0.5756298447	8.37303E-005	1.776014E-005	-0.000000435	0.000000597		0.6849196814	0.85	0.52200625	0.7241241698	0.446525	0.9602912832	0.0639028843	9.29522283359622E-006	1.97162149013996E-006	-4.82910240691166E-008	6.62752675155463E-008
378	0.5604987335	8.548632E-005	1.675442E-005	1.14672E-006	1.01407E-006		0.6863491001	0.85	0.52200625	0.7355729518	0.45036	0.9605505308	0.0639000481	9.74592739130702E-006	1.91009930949726E-006	1.30732611465315E-007	1.15609755920043E-007
378.5	0.5448603821	8.380961E-005	1.690935E-005	-0.000000574	-0.000000415		0.6877785189	0.85	0.52200625	0.7463956285	0.454195	0.960808641	0.0637173753	9.80091147349513E-006	1.97742290441806E-006	-6.71250371620415E-008	-4.85311679830091E-008
379	0.5285829163	8.383272E-005	1.58842E-005	0.000000904	0.000000308		0.6892079376	0.85	0.52200625	0.7573709723	0.45803	0.9610667617	0.0634008724	1.00553147301863E-005	1.90523020411631E-006	1.08430270616156E-007	3.69430568028496E-008
379.5	0.5116987228	8.35513E-005	1.755851E-005	0.000000406	-0.000000105		0.6906373563	0.85	0.52200625	0.767533235	0.461865	0.9613248929	0.0628669705	1.02650580796206E-005	2.15722705621096E-006	4.9880894496267E-008	-1.29002313352415E-008
380	0.4942129135	8.432363E-005	1.685729E-005	-0.000000629	-1.05028E-006		0.692066775	0.85	0.52200625	0.7778259543	0.4657	0.9615830347	0.0621889541	1.06108080364388E-005	2.12122590316117E-006	-7.91497976892121E-008	-1.32161286990502E-007
380.5	0.4766616058	8.63058E-005	1.48131E-005	1.13785E-006	-0.00000015		0.6934333284	0.85	0.52200625	0.7858402125	0.469	0.961841187	0.0611647278	1.10746716267467E-005	1.90080178011398E-006	0.000000146	-1.92478459618241E-008
381	0.4583345413	8.586066E-005	1.662071E-005	1.92693E-006	0.000000523		0.6947998818	0.85	0.52200625	0.7939330576	0.4723	0.9620993498	0.0599707912	1.1234439590874E-005	2.17473709673832E-006	2.52129190258296E-007	6.84319443389688E-008
381.5	0.4399855423	8.479417E-005	1.617247E-005	2.92E-008	-0.000000301		0.6961664351	0.85	0.52200625	0.8009228539	0.4756	0.9623575231	0.0586132992	0.000011296	2.15443856913632E-006	3.88991948779503E-009	-4.00981426652844E-008
382	0.4212824631	8.481666E-005	1.701338E-005	0.000000223	-0.000000132		0.6975329885	0.85	0.52200625	0.8079707845	0.4789	0.9626157069	0.0571356633	1.15031043341936E-005	2.30740853527224E-006	3.02439670051282E-008	-1.79022584963091E-008
382.5	0.4018993378	0.000085593	1.625561E-005	1.16694E-006	7.14E-008		0.6988995418	0.85	0.52200625	0.8138111597	0.4822	0.9628739012	0.0554023277	1.17990954850859E-005	2.24085622190049E-006	1.60864142261321E-007	9.84257953061711E-009
383	0.3826586151	8.745176E-005	1.662288E-005	0.000000582	0.000000535		0.7002660952	0.85	0.52200625	0.8196908098	0.4855	0.9631321061	0.0536136603	1.22527202287536E-005	0.000002329	8.15430492552074E-008	0.000000075
383.5	0.3633811951	8.764887E-005	1.846278E-005	0.000000744	0.000001433		0.7016326485	0.85	0.52200625	0.8242869158	0.4888	0.9633886822	0.051660557	1.246071483281E-005	2.62478496985652E-006	1.05771721136971E-007	2.03728561210906E-007
384	0.3438228607	8.998494E-005	1.726836E-005	0.000000733	1.25552E-006		0.7029992019	0.85	0.52200625	0.8289061563	0.4921	0.9636318617	0.0495946884	1.29798671546765E-005	2.49087257022263E-006	1.05731499341755E-007	1.81102335680164E-007
384.5	0.3244386673	9.613846E-005	1.748435E-005	1.10893E-006	1.55855E-006		0.7043657552	0.85	0.52200625	0.8321995793	0.4954	0.9638639061	0.0474029922	1.40465706840199E-005	2.55459842126806E-006	0.000000162	2.27716178723678E-007
385	0.3051299477	0.000101472	1.748947E-005	0.000000613	-0.000000211		0.7057323086	0.85	0.52200625	0.8355035932	0.4987	0.9640959588	0.0451552749	1.50165340316328E-005	2.58821472897756E-006	9.07160496494888E-008	-3.12252634193183E-008
385.5	0.2858496857	0.0001170194	1.658054E-005	0.000000641	0.000000969		0.7070311224	0.85	0.52200625	0.8374785421	0.502	0.9643280199	0.0427714668	1.75095176023968E-005	2.48093334451591E-006	9.59123330021035E-008	0.000000145
386	0.2667393112	0.0001417827	1.756223E-005	1.35931E-006	1.61179E-006		0.7083299362	0.85	0.52200625	0.8394555465	0.5053	0.9645600893	0.0403528873	2.14491822589249E-005	2.65685130730828E-006	2.05639292421134E-007	2.43835000942728E-007
386.5	0.2481578064	0.0001890464	0.000018011	0.000000862	0.000000256		0.7096287499	0.85	0.52200625	0.8400655704	0.5086	0.964792167	0.0378929273	2.8866800451481E-005	2.75022383620839E-006	1.3162472637897E-007	3.90904059779772E-008
387	0.2301133919	0.0002716158	1.826871E-005	1.75771E-006	1.13427E-006		0.7109275637	0.85	0.52200625	0.8406731888	0.5119	0.9650242531	0.0354644725	4.18607116965032E-005	2.81552567519098E-006	2.70893655575021E-007	1.7481071775724E-007
387.5	0.2123736763	0.0004180632	1.846836E-005	-0.000000539	0.000000335		0.7122263775	0.85	0.52200625	0.839966625	0.5152	0.9652563475	0.0329818485	6.49256381880402E-005	2.86815514173354E-006	-8.37072496634449E-008	0.000000052
388	0.1953026199	0.0006680839	1.64316E-005	1.06707E-006	1.08706E-006		0.7135251913	0.85	0.52200625	0.8392574222	0.5185	0.9654884501	0.0305621651	0.0001045459	2.57131866298948E-006	0.000000167	1.70109889833573E-007
388.5	0.178770504	0.0010874333	1.918353E-005	0.000000299	-5.61E-008		0.7148240051	0.85	0.52200625	0.8373162099	0.5218	0.9657205612	0.0281459394	0.0001712074	3.0202883584865E-006	4.70750805085124E-008	-8.83248166062724E-009
389	0.1628340721	0.0017934029	1.880642E-005	0.000000645	0.000000571		0.7161228189	0.85	0.52200625	0.8353757647	0.5251	0.9659526805	0.0257921913	0.000284067	2.97885310926379E-006	1.02165125285681E-007	9.04438550978667E-008
389.5	0.1479161549	0.0029011685	1.743631E-005	1.53E-008	-0.000000197		0.7174216326	0.85	0.52200625	0.8324038801	0.5284	0.9661848081	0.0235408906	0.0004617216	0.000002775	2.43499857321506E-009	-3.13525960080631E-008
390	0.1336337185	0.0046342993	1.77853E-005	1.79746E-006	1.73625E-006		0.7187204464	0.85	0.52200625	0.8294384341	0.5317	0.966417751	0.0213681769	0.0007410295	2.8438888100179E-006	2.87415808586573E-007	2.77628263025846E-007
390.5	0.1201368332	0.0072788715	1.763226E-005	-4.29E-008	-1.0052E-006		0.7199542297	0.85	0.52200625	0.8244968845	0.5345	0.9666513884	0.0192337239	0.0011653362	2.8228979548051E-006	-6.86822462129863E-009	-1.60930988096256E-007
391	0.1076501656	0.0111126733	1.768222E-005	0.000000323	0.000000715		0.721188013	0.85	0.52200625	0.8195804586	0.5373	0.9668850345	0.0172552867	0.0017812547	2.83428987894674E-006	5.17737948571953E-008	1.14607626386671E-007
391.5	0.0959976101	0.0165352035	1.707845E-005	-0.000000336	0.000000199		0.7224217963	0.85	0.52200625	0.813851735	0.5401	0.9671186895	0.0153895603	0.0026507901	2.7378789528089E-006	-5.38648020249958E-008	3.19020702469469E-008
392	0.0849785423	0.0241654158	1.727609E-005	1.11332E-006	0.000000882		0.7236555796	0.85	0.52200625	0.8081582672	0.5429	0.9673523532	0.0136244145	0.0038743856	2.76983583571221E-006	1.7849603889625E-007	1.41409034515227E-007
392.5	0.0749293184	0.03425699	1.777778E-005	-0.000000373	-0.000000105		0.7248893629	0.85	0.52200625	0.8017984956	0.5457	0.9675860257	0.0120035026	0.0054878901	0.000002848	-5.9753732688634E-008	-1.68207558506879E-008
393	0.0657451582	0.0472689438	1.678312E-005	-0.000000178	0.000000146		0.7261231463	0.85	0.52200625	0.7954835927	0.5485	0.9677189564	0.0105222076	0.0075651752	2.68606049932499E-006	-2.84880742603192E-008	2.33666227079023E-008
393.5	0.0574206305	0.0634387636	1.768628E-005	0.000000231	0.000000608		0.7273569296	0.85	0.52200625	0.7886510286	0.5513	0.9677347389	0.009173191	0.0101346135	2.82545879179036E-006	3.69032369103946E-008	9.71305975823372E-008
394	0.0498315764	0.0831978798	1.832815E-005	0.000000427	0.000001211		0.7285907129	0.85	0.52200625	0.7818716843	0.5541	0.9677505195	0.0079460448	0.0132665697	2.92257061339827E-006	6.80885769660912E-008	1.93098885359783E-007
394.5	0.0430254889	0.1063459682	1.75836E-005	1.16262E-006	0.00000048		0.7298244962	0.85	0.52200625	0.7747371447	0.5569	0.9677662982	0.0068441898	0.0169167628	2.79707444392521E-006	1.84941348187876E-007	7.63549974455801E-008
395	0.0368940449	0.1331665707	1.767174E-005	1.2251E-006	1.82591E-006		0.7310582795	0.85	0.52200625	0.7676620999	0.5597	0.9677820748	0.0058544615	0.0211312846	2.80420653163564E-006	1.94402669001854E-007	2.89741063878193E-007
395.5	0.0314048648	0.1633286858	1.666292E-005	0.000000875	-0.000000849		0.7322304171	0.85	0.52200625	0.7603394596	0.5625	0.9677978496	0.0049686123	0.0258404841	2.63626635519931E-006	1.38435103859312E-007	-1.34321603630349E-007
396	0.0266211247	0.1958895302	0.000017354	-0.000000513	-0.000000434		0.7334025547	0.85	0.52200625	0.7530810043	0.5653	0.9678136223	0.0041991069	0.0308988101	2.7373518523536E-006	-8.09185134197954E-008	-6.84573778249341E-008
396.5	0.0224931479	0.2301569748	1.728674E-005	0.000000531	-0.000000128		0.7345746923	0.85	0.52200625	0.7457283636	0.5681	0.9678293931	0.0035364389	0.0361859571	2.71787214897536E-006	8.34853830800901E-008	-2.01245367876677E-008
397	0.0187876964	0.2667626762	0.000017388	1.16657E-006	0.000000807		0.7357468299	0.85	0.52200625	0.7384419443	0.5709	0.9678451619	0.0029441499	0.0418033852	2.72481026831543E-006	1.82808838660015E-007	1.26461963532949E-007
397.5	0.0156738269	0.3034663582	1.666881E-005	0.000000578	-0.000000136		0.7369189674	0.85	0.52200625	0.7311848233	0.5737	0.9678609288	0.0024479101	0.0473948297	2.60330474968742E-006	9.02709998685767E-008	-2.12402352631945E-008
398	0.0129464972	0.3408855057	1.672644E-005	0.000000842	-0.000000145		0.738091105	0.85	0.52200625	0.7239936758	0.5765	0.9678710989	0.0020150673	0.0530573819	2.60339938222422E-006	1.31053725708088E-007	-2.25686344746707E-008
398.5	0.0105970454	0.3788042068	1.778773E-005	-0.000000277	-8.68E-008		0.7392632426	0.85	0.52200625	0.7169442613	0.5793	0.9678696124	0.0016438621	0.0587618399	2.75931397532795E-006	-0.000000043	-1.34648127140712E-008
399	0.0086483884	0.415157814	1.767643E-005	-8.69E-008	-0.000000456		0.7404353802	0.85	0.52200625	0.709958462	0.5821	0.9678681256	0.0013370412	0.0641834132	2.73277672359437E-006	-1.34347431738395E-008	-7.04976166544395E-008
399.5	0.0070247454	0.4502625275	1.751771E-005	-0.000000471	-1.26511E-006		0.7416075178	0.85	0.52200625	0.7029509795	0.5849	0.9678666386	0.0010821877	0.0693645884	2.69866726584399E-006	-7.25592718575955E-008	-1.94894820424125E-007
400	0.0056580365	0.4843284225	0.000017542	0.000000003	0.000000402		0.7427796554	0.85	0.52200625	0.6960077248	0.5877	0.9678651514	0.0008685324	0.0743464545	2.69277094807061E-006	4.57442562150862E-010	6.17086946257203E-008
400.5	0.0045428252	0.5163587952	1.626989E-005	0.000000728	0.000000726		0.7439018035	0.85	0.52200625	0.6893894507	0.590665	0.967863664	0.0006952442	0.0790247171	0.00000249	1.11414765404902E-007	1.11108680884559E-007
401	0.003614935	0.5466661453	1.668712E-005	0.000000112	0.000000798		0.7450239515	0.85	0.52200625	0.6828300751	0.59363	0.9678621763	0.0005515545	0.0834084627	2.54606406160392E-006	1.70885793893518E-008	1.21756128149131E-007
401.5	0.002862471	0.5748833466	1.813687E-005	-0.000000309	0.000000976		0.7461460995	0.85	0.52200625	0.6766785529	0.596595	0.9678606884	0.0004356278	0.0874891456	2.76017607818908E-006	-0.000000047	1.48533448842747E-007
402	0.0022522903	0.6012542725	1.78911E-005	1.08368E-006	0.000000346		0.7472682475	0.85	0.52200625	0.6705789131	0.59956	0.9678592003	0.0003418781	0.0912651839	2.715713811996E-006	1.64493225334598E-007	5.25197991711307E-008
402.5	0.0017595047	0.6254386139	1.779533E-005	-0.000000341	1.39309E-006		0.7483903955	0.85	0.52200625	0.6645567652	0.602525	0.9678577119	0.000266387	0.0946906872	2.69419250736964E-006	-5.16270080416068E-008	2.10912224729273E-007
403	0.0013768238	0.6471895599	1.967434E-005	0.000001034	0.000000594		0.7495125436	0.85	0.52200625	0.6585852806	0.60549	0.9678562233	0.000207904	0.0977273119	2.97087666434785E-006	1.56135187364305E-007	8.9695549564693E-008
403.5	0.0010654868	0.6671495056	1.769355E-005	6.83E-008	-0.000000638		0.7506346916	0.85	0.52200625	0.6535456574	0.608455	0.9678547345	0.0001606819	0.1006102156	2.66829528621249E-006	1.03000566900544E-008	-9.62142923609771E-008
404	0.000821193	0.6848451233	1.766319E-005	0.000000322	0.000000498		0.7517568396	0.85	0.52200625	0.6485420989	0.61142	0.9678532455	0.0001236761	0.1031413431	2.66017100641774E-006	4.84949244200234E-008	0.000000075
404.5	0.0006287805	0.7007254791	1.860728E-005	-3.82E-008	-0.000000265		0.7528789876	0.85	0.52200625	0.6440919756	0.614385	0.9678517562	9.4644913581742E-005	0.1054741717	2.80079361174731E-006	-5.74991702004522E-009	-3.98881678092142E-008
405	0.000478865	0.7146498871	1.835791E-005	1.47849E-006	0.000000771		0.7540011357	0.85	0.52200625	0.6396703571	0.61735	0.9678502667	7.20371742936186E-005	0.107507035	2.76163826361041E-006	2.22413910753749E-007	0.000000116
405.5	0.0003644015	0.7267182922	1.786647E-005	-0.000000351	9.45E-009		0.755062731	0.85	0.52200625	0.6356301999	0.620315	0.9678439372	5.48101539047858E-005	0.1093067469	2.68732153217935E-006	-5.27944164569135E-008	1.42138813537844E-009
406	0.0002743236	0.7369028473	0.000018353	-0.000000399	-0.000000351		0.7561243263	0.85	0.52200625	0.6316139938	0.62328	0.9678358151	4.12542452106541E-005	0.1108193943	0.00000276	-0.00000006	-5.27852586520079E-008
406.5	0.0002068822	0.7456983185	1.77803E-005	-0.000000731	-0.000000605		0.7571859216	0.85	0.52200625	0.6281992701	0.626245	0.967827693	3.11344386461445E-005	0.1122228104	2.67582102150245E-006	-0.00000011	-0.000000091
407	0.0001552815	0.7530692291	1.798315E-005	0.000000273	-0.000000257		0.7582475169	0.85	0.52200625	0.6248018124	0.62921	0.9678195709	2.33850781731492E-005	0.1134106655	2.70822512804464E-006	4.11132343308145E-008	-3.87036674835873E-008
407.5	0.0001170132	0.7591175079	1.737955E-005	0.000000357	0.000000142		0.7593091122	0.85	0.52200625	0.6220334003	0.632175	0.9678114489	1.76510603525321E-005	0.1145104444	2.6216494448133E-006	5.38523064059972E-008	2.14202451250745E-008
408	8.662823E-005	0.7644379425	1.772472E-005	1.17864E-006	0.000000105		0.7603707075	0.85	0.52200625	0.619276378	0.63514	0.9678033268	1.30888536345232E-005	0.1155006439	2.67806771294884E-006	1.7808336206101E-007	1.58646855837287E-008
408.5	6.335931E-005	0.7689698029	1.863223E-005	-0.000000747	-0.000000155		0.7614323028	0.85	0.52200625	0.6171291347	0.638105	0.9677952047	9.59774269254278E-006	0.1164844489	2.82243208343456E-006	-1.1315643733067E-007	-2.34795820431777E-008
409	4.727753E-005	0.7728671265	1.813331E-005	-1.73066E-006	-0.000000432		0.7624938981	0.85	0.52200625	0.6149886979	0.64107	0.9677870826	7.17991435381513E-006	0.1173733013	2.75385818064479E-006	-2.62830790347416E-007	-6.56067057828134E-008
409.5	3.60573E-005	0.7763441467	0.000016568	0.000000465	1.17924E-006		0.7635554934	0.85	0.52200625	0.6134431372	0.644035	0.9677789606	0.000005495	0.1183124779	2.52491414394129E-006	7.08645804132602E-008	1.79712575928028E-007
410	2.428157E-005	0.7795846558	1.762219E-005	-0.000000689	-1.61592E-006		0.7646170887	0.85	0.52200625	0.6119009858	0.647	0.9677708385	3.71325207070614E-006	0.1192177581	2.69486830991065E-006	-1.05365125760671E-007	-2.47114098721601E-007
410.5	1.908477E-005	0.7826226044	1.758241E-005	-0.000000197	0.000000395		0.7656308107	0.85	0.52200625	0.610964283	0.64887	0.9677627164	2.92633768081693E-006	0.1200023902	0.000002696	-3.0206731499564E-008	6.05667966615624E-008
411	1.403543E-005	0.7857054138	1.779334E-005	1.26823E-006	1.10866E-006		0.7666445326	0.85	0.52200625	0.6100286421	0.65074	0.9677545944	2.15783602567618E-006	0.1207959747	2.73558487834752E-006	0.000000195	1.70447680493306E-007
411.5	9.38132E-006	0.7889906311	1.695749E-005	0.000000315	0.000000473		0.7676582546	0.85	0.52200625	0.6096914289	0.65261	0.9677464723	1.44754804807665E-006	0.1217421267	2.61655945536228E-006	4.86048482669969E-008	0.000000073
412	6.70926E-006	0.7923442841	1.811207E-005	-1.18157E-006	4.12E-008		0.7686719766	0.85	0.52200625	0.6093540647	0.65448	0.9677383502	0.000001039	0.122702871	2.8048451077802E-006	-0.000000183	6.38025462802122E-009
412.5	5.92848E-006	0.7957650757	1.767028E-005	0.00000065	0.00000021		0.7696856985	0.85	0.52200625	0.6095941618	0.65635	0.9677302282	9.22280602326049E-007	0.1237954237	2.74892661890905E-006	1.01119071247931E-007	3.26692384031776E-008
413	4.10059E-006	0.7995319366	1.828113E-005	0.000000182	0.000000193		0.7706994205	0.85	0.52200625	0.6098339885	0.65822	0.9677221061	6.40826474362313E-007	0.1249481738	2.85691378198238E-006	2.84423505724642E-008	3.01613937389318E-008
413.5	1.40282E-006	0.8032108307	1.758811E-005	-1.33552E-006	-0.000000288		0.7717131425	0.85	0.52200625	0.6106326258	0.66009	0.967713984	2.20426458681519E-007	0.126209292	2.7636366762671E-006	-2.09851544815687E-007	-4.52537175833517E-008
414	0.000002459	0.8070616913	1.745572E-005	0.000000997	0.000001237		0.7727268644	0.85	0.52200625	0.6114318114	0.66196	0.967705862	3.88485274305622E-007	0.1275062862	2.75779913068673E-006	1.57514312402735E-007	1.95431498939E-007
414.5	0.000000652	0.8110176086	1.741311E-005	-0.000000116	-0.000000216		0.7737405864	0.85	0.52200625	0.6127876864	0.66383	0.9676977399	1.03663366536798E-007	0.1289460362	2.76856074306071E-006	-1.84431756415162E-008	-3.43424649876508E-008
415	1.09249E-006	0.814750061	1.865568E-005	1.07063E-006	0.000001618		0.7747543084	0.85	0.52200625	0.6141459761	0.6657	0.9676896179	1.74800802665906E-007	0.1303618016	2.98494982862844E-006	1.71303154590155E-007	2.58883558397272E-007
415.5	1.59409E-006	0.8184242249	1.723551E-005	0.000000152	0.000000327		0.7757178688	0.85	0.52200625	0.6160000014	0.66757	0.9676814958	2.56863441573773E-007	0.1318766588	2.77724119458699E-006	2.44924961070037E-008	5.26910935986197E-008
416	-0.000000269	0.8217203522	1.750731E-005	-1.49466E-006	-0.000000637		0.7766814292	0.85	0.52200625	0.6178588561	0.66944	0.9676733737	-4.36516465253502E-008	0.1333436668	0.000002841	-2.4254412637762E-007	-1.03368397162261E-007
416.5	1.83956E-006	0.8247441101	1.789146E-005	0.000000432	0.000000584		0.7776449897	0.85	0.52200625	0.6201787801	0.67131	0.9676652517	3.00840432061416E-007	0.1348781091	0.000002926	7.06489957655807E-008	9.55069757571739E-008
417	-0.000000278	0.8275338745	1.878325E-005	0.000000682	0.000000396		0.7786085501	0.85	0.52200625	0.6225064414	0.67318	0.9676571296	-4.58180099770243E-008	0.1363883285	3.09572351043504E-006	1.12402456130686E-007	6.52659422694303E-008
417.5	-0.000000014	0.8297164154	1.854367E-005	-0.000000659	-0.000000452		0.7795721105	0.85	0.52200625	0.6252575097	0.67505	0.9676490076	-2.32687335159959E-009	0.1379032155	3.08205511170405E-006	-1.09529252764581E-007	-7.51247682087866E-008
418	0.000000108	0.8315319061	0.000018085	0.000000182	-0.000000104		0.780535671	0.85	0.52200625	0.6280195362	0.67692	0.9676408855	1.8101598319631E-008	0.139370894	3.03117968157895E-006	3.05045453164152E-008	-1.74311687522373E-008
418.5	-0.000000207	0.8330592346	1.83856E-005	-0.000000819	0.000000604		0.7814992314	0.85	0.52200625	0.631151438	0.67879	0.9676327635	-0.000000035	0.1408833655	3.10929294852218E-006	-1.38505728659367E-007	1.02145860940486E-007
419	0.00000141	0.8335572815	1.779169E-005	-0.000000521	0.0000004		0.7824627919	0.85	0.52200625	0.6342975348	0.68066	0.9676246414	2.40602980579754E-007	0.1422345227	3.03589518279695E-006	-8.89011325083344E-008	6.82542284133086E-008
419.5	-0.000000152	0.8339292145	1.809436E-005	-1.55E-008	-0.000000111		0.7834263523	0.85	0.52200625	0.6377780993	0.68253	0.9676165194	-2.61825588238057E-008	0.1436473731	3.11682003341524E-006	-2.66993198532229E-009	-1.9120158088437E-008
420	-0.000000191	0.8338103485	1.827209E-005	0.000000035	-0.000000193		0.7843899127	0.85	0.52200625	0.6412761056	0.6844	0.9676148489	-3.32122771556959E-008	0.1449881696	3.17726553556973E-006	6.0860193740804E-009	-3.35600496913576E-008
420.5	0.000000177	0.8334913635	1.824249E-005	-0.000000142	-2.46E-008		0.7853011168	0.85	0.52200625	0.6450170257	0.686335	0.9676186617	3.1081126061669E-008	0.1463607353	3.20337362355218E-006	-2.49351406822429E-008	-4.31974972382518E-009
421	0.00000032	0.832961731	1.74977E-005	-0.000000251	6.51E-008		0.7862123208	0.85	0.52200625	0.6487778729	0.68827	0.9676224739	5.67448357055639E-008	0.1477071143	3.10282534914139E-006	-4.45092305065517E-008	1.15440275138507E-008
421.5	-1.10679E-006	0.8323484802	1.757456E-005	0.000000421	0.000000129		0.7871235248	0.85	0.52200625	0.6527806873	0.690205	0.9676262856	-1.9826081066121E-007	0.1490997248	3.1481550362888E-006	7.54143074010152E-008	2.31079469233514E-008
422	0.00000013	0.8315783691	1.791834E-005	-0.000000195	-0.000000224		0.7880347288	0.85	0.52200625	0.6568060911	0.69214	0.9676300967	2.35236603873265E-008	0.1504751318	3.24234572972807E-006	-3.52854905809898E-008	-4.05330763597011E-008
422.5	-0.000000559	0.8309106445	1.801814E-005	-0.000000151	-0.000000689		0.7889459329	0.85	0.52200625	0.6610039455	0.694075	0.9676339072	-1.0220126802385E-007	0.1519143497	3.29423390953714E-006	-2.76071403785356E-008	-0.000000126
423	-0.000000366	0.8305508423	1.829928E-005	0.00000046	0.000000305		0.7898571369	0.85	0.52200625	0.6652263569	0.69601	0.9676377171	-6.76087724265661E-008	0.1534221937	3.38030562046452E-006	0.000000085	5.63406436888051E-008
423.5	0.000000546	0.830358963	1.66071E-005	0.000000969	1.11711E-006		0.7907683409	0.85	0.52200625	0.6695612734	0.697945	0.9676415264	1.01916298963764E-007	0.1549947112	3.09987942952588E-006	1.8087343167745E-007	2.08519627720533E-007
424	-1.93405E-006	0.8304597473	1.665568E-005	-0.00000028	-0.000000182		0.791679545	0.85	0.52200625	0.6739220315	0.69988	0.9676453351	-3.64789449498608E-007	0.1566365678	3.14149910200097E-006	-5.28119985830822E-008	-3.43277990790034E-008
424.5	-1.08844E-006	0.8311019897	1.725076E-005	-0.000000221	-0.000000677		0.792590749	0.85	0.52200625	0.6783657535	0.701815	0.9676491433	-2.07459665412013E-007	0.158410331	0.000003288	-4.21232094153603E-008	-0.000000129
425	0.000000397	0.8319448853	1.780684E-005	-0.000000156	0.00000026		0.793501953	0.85	0.52200625	0.6828362511	0.70375	0.9676529508	7.64660774027828E-008	0.1602407103	3.4297712990906E-006	-0.00000003	5.00785393569862E-008
425.5	-0.000000942	0.8332293701	1.862258E-005	9.28E-008	-0.000000203		0.7943749611	0.85	0.52200625	0.6873363966	0.705685	0.9676567578	-1.83338517037501E-007	0.1621688292	3.62445456540576E-006	1.80613740775797E-008	-3.95092557947057E-008
426	-6.99E-008	0.8350091553	1.82754E-005	-0.000000682	-0.00000042		0.7952479693	0.85	0.52200625	0.6918635922	0.70762	0.9676605642	-1.37467193494492E-008	0.1642151146	3.59408862373282E-006	-1.34123928416658E-007	-8.25983136876777E-008
426.5	0.000000651	0.8371689606	1.707229E-005	0.000000466	-0.000000357		0.7961209774	0.85	0.52200625	0.6963875128	0.709555	0.96766437	1.29359267888407E-007	0.1663526326	3.39241003929121E-006	9.2598185615972E-008	-7.09389533581588E-008
427	0.000000017	0.839634552	1.746987E-005	1.4013E-006	-0.000000345		0.7969939855	0.85	0.52200625	0.7009383382	0.71149	0.9676681752	3.41314502166132E-009	0.1685761465	3.50748234232768E-006	2.81343536403177E-007	-6.9266766616068E-008
427.5	-0.000000386	0.8428131104	1.920549E-005	0.00000018	-0.000000307		0.7978669936	0.85	0.52200625	0.7054134919	0.713425	0.9676719798	-7.82913457888521E-008	0.170945525	3.89539807936358E-006	3.65089177253715E-008	-6.2267987453828E-008
428	-9.56E-008	0.8456214905	1.862363E-005	1.03514E-006	-0.00000012		0.7987400018	0.85	0.52200625	0.7099145355	0.71536	0.9676719155	-1.95883514696986E-008	0.1732670603	0.000003816	2.12099227409454E-007	-2.45878888740986E-008
428.5	-8.38E-008	0.8488585663	0.000017906	0.000000173	1.57207E-006		0.7996130099	0.85	0.52200625	0.7142686721	0.717295	0.9676637919	-1.73413726065479E-008	0.1756607719	3.70541468763981E-006	3.5800208364353E-008	3.25320425221667E-007
429	-0.000000245	0.852145462	1.70635E-005	-0.000000572	0.000000173		0.800486018	0.85	0.52200625	0.7186468878	0.71923	0.9676556683	-5.12035091851974E-008	0.1780932163	3.56616766931272E-006	-1.19544519403808E-007	3.61559473022006E-008
429.5	-6.94E-008	0.8555353546	1.931316E-005	0.000000114	0.000000479		0.8013590262	0.85	0.52200625	0.7228504853	0.721165	0.9676475447	-1.46440978903185E-008	0.1805265631	4.07527097422743E-006	2.40551463904367E-008	1.01073816851046E-007
430	0.000000414	0.8587480927	0.00001844	0.00000075	0.000000709		0.8022320343	0.85	0.52200625	0.727076109	0.7231	0.9676394211	8.81998472279575E-008	0.1829503637	3.92851493450129E-006	1.59782331934706E-007	0.000000151
430.5	-0.000000238	0.8618707275	1.90005E-005	-0.000000593	0.000000534		0.8030161015	0.85	0.52200625	0.7310810137	0.724705	0.9676312975	-5.11462248352738E-008	0.1852161093	4.08320943270008E-006	-1.27435761879485E-007	1.14756655722841E-007
431	0.000000461	0.864605484	1.815792E-005	-0.000000554	0.00000012		0.8038001688	0.85	0.52200625	0.7351055108	0.72631	0.9676231739	9.99315639568923E-008	0.1874216447	3.93611571324107E-006	-1.20091293778999E-007	0.000000026
431.5	0.000000988	0.8670144653	1.802229E-005	0.000000955	0.000000993		0.804584236	0.85	0.52200625	0.7388666246	0.727915	0.9676150503	0.000000216	0.1895059711	3.93918637416665E-006	2.08737235241978E-007	0.000000217
432	0.000000186	0.8689202118	0.000019098	0.000000261	0.000000551		0.8053683033	0.85	0.52200625	0.7426446335	0.72952	0.9676069267	0.000000041	0.1914993719	0.000004209	5.75212031965545E-008	1.21433651192726E-007
432.5	-8.87E-008	0.8704689789	1.818751E-005	3.18E-008	0.000000141		0.8061523705	0.85	0.52200625	0.746120913	0.731125	0.9675988031	-1.97021049367776E-008	0.1933491676	4.03982221599427E-006	7.06343784655611E-009	3.13190168668054E-008
433	0.000000586	0.8716347504	1.760882E-005	0.000000215	0.000000686		0.8069364377	0.85	0.52200625	0.749611255	0.73273	0.9675906795	1.31185064648999E-007	0.1951287732	0.000003942	4.81310390777044E-008	1.53571594452582E-007
433.5	-0.00000062	0.8722320557	1.679774E-005	0.000000563	0.000000848		0.807720505	0.85	0.52200625	0.752765763	0.734335	0.9675825559	-1.39820424746231E-007	0.1967029944	3.78817280899478E-006	0.000000127	1.91238258362587E-007
434	1.20187E-006	0.8722861481	1.771783E-005	0.000000695	0.000001029		0.8085045722	0.85	0.52200625	0.7559314885	0.73594	0.9675744323	0.000000273	0.1981647427	4.02511174867843E-006	1.57889124420514E-007	2.33771319152801E-007
434.5	-0.000000907	0.8719709015	1.815894E-005	-1.09288E-006	-0.000000434		0.8092886395	0.85	0.52200625	0.758732546	0.737545	0.9675663087	-2.07464793542312E-007	0.1994523297	4.15362815661215E-006	-0.00000025	-9.92720180786805E-008
435	0.00000047	0.8713143158	1.799478E-005	0.000000931	-6.09E-008		0.8100727067	0.85	0.52200625	0.7615420864	0.73915	0.9675581851	1.0824332957875E-007	0.2006680056	4.14428702603637E-006	2.14413914548545E-007	-0.000000014
435.5	0.000000387	0.870308075	1.80719E-005	1.2853E-006	0.000000406		0.8108395788	0.85	0.52200625	0.7639682086	0.740755	0.9675562778	8.96907633729135E-008	0.2017017975	4.18832689043658E-006	2.97879943574175E-007	9.40941858640901E-008
436	-0.000000337	0.8690679169	1.852783E-005	0.000000389	0.000000958		0.8116064509	0.85	0.52200625	0.7664003245	0.74236	0.9675566724	-7.85955123316117E-008	0.2026849798	4.32108098291693E-006	9.07230097833738E-008	2.23425818438232E-007
436.5	0.000001084	0.867616806	1.726535E-005	0.000000232	0.000001079		0.8123733229	0.85	0.52200625	0.7684265034	0.743965	0.9675570667	2.54265865528078E-007	0.2035123369	4.04984285961605E-006	5.44190267461084E-008	2.53088350380382E-007
437	0.000000528	0.8661186981	1.741659E-005	1.24078E-006	0.000000212		0.813140195	0.85	0.52200625	0.770456463	0.74557	0.9675574607	1.24562796083393E-007	0.2043298613	4.10882414514784E-006	2.92717852508243E-007	0.00000005
437.5	0.000000958	0.8646710205	1.933328E-005	0.000000904	0.000000269		0.8139070671	0.85	0.52200625	0.7720657039	0.747175	0.9675578544	2.27179723886278E-007	0.2050477283	4.58468602527777E-006	2.14374186214191E-007	6.37905487739132E-008
438	0.000000945	0.8633464813	1.80731E-005	1.39957E-006	0.000000527		0.8146739391	0.85	0.52200625	0.7736768846	0.74878	0.9675582477	2.25259082947479E-007	0.2057953827	4.30807400213553E-006	3.33614661080215E-007	1.2562067377071E-007
438.5	-0.000000359	0.8623879242	1.74174E-005	-0.000000254	-0.000000511		0.8154408112	0.85	0.52200625	0.7748601861	0.750385	0.9675586406	-0.000000086	0.2065169008	0.000004171	-6.08256346408874E-008	-1.22369682289344E-007
439	1.12769E-006	0.8611040497	1.698264E-005	0.000000852	-0.000000567		0.8162076833	0.85	0.52200625	0.7760440197	0.75199	0.9675590333	2.71295134194105E-007	0.2071609562	4.08561537104184E-006	0.000000205	-1.36406584334398E-007
439.5	-0.000000111	0.8603995514	1.804341E-005	0.000000475	5.52E-008		0.8169745553	0.85	0.52200625	0.7767993471	0.753595	0.9675594256	-2.68121549461903E-008	0.2078303251	4.3584027448436E-006	1.14736699094058E-007	1.33336121894568E-008
440	-0.00000067	0.8601459503	1.777234E-005	1.43E-008	0.000000184		0.8177414274	0.85	0.52200625	0.7775542619	0.7552	0.9675598175	-1.6249388303406E-007	0.208609635	4.31029333910679E-006	3.46815302595084E-009	4.46251857884583E-008
440.5	0.000000446	0.8601628876	1.81813E-005	0.000000795	0.000000589		0.8184904732	0.85	0.52200625	0.7778847937	0.756695	0.9675602091	1.0852713450751E-007	0.2093072049	4.42413540498071E-006	1.93450833931548E-007	1.43323951176959E-007
441	2.22758E-006	0.8605196381	1.731972E-005	1.2182E-006	0.000000576		0.819239519	0.85	0.52200625	0.7782144322	0.75819	0.9675601977	5.43845117730045E-007	0.2100887079	4.22846549279999E-006	2.97413391401764E-007	1.4062560617913E-007
441.5	-0.000000443	0.8614453888	1.756222E-005	-0.000000301	0.000000875		0.8199885648	0.85	0.52200625	0.7781302756	0.759685	0.9675595242	-1.08455300478726E-007	0.2108991388	4.29958430513203E-006	-7.36908475036037E-008	2.14217579952336E-007
442	0.000000325	0.8625824738	1.762944E-005	0.000000655	-0.00000042		0.8207376106	0.85	0.52200625	0.7780451912	0.76118	0.9675588505	7.97871552427967E-008	0.2117630823	0.000004328	1.60801805181636E-007	-1.03109554467614E-007
442.5	0.000000805	0.8641956329	0.00001871	1.94466E-006	0.000000469		0.8214866565	0.85	0.52200625	0.7775589859	0.762675	0.9675581765	1.98071522334168E-007	0.2126367014	4.60362507189103E-006	4.78486666611631E-007	1.1539819127295E-007
443	0.000000692	0.8661846161	1.723649E-005	0.000000483	1.53153E-006		0.8222357023	0.85	0.52200625	0.7770722278	0.76417	0.9675575022	1.70649996660871E-007	0.2136046269	4.25058809385136E-006	1.19109752004626E-007	3.77681487552058E-007
443.5	8.58E-008	0.8685006714	1.82113E-005	0.000000344	-0.000000417		0.8229847481	0.85	0.52200625	0.7762062881	0.765665	0.9675568277	2.11956730208865E-008	0.2145507721	4.49884335763719E-006	0.000000085	-0.000000103
444	1.64435E-006	0.8711129761	1.764006E-005	1.68506E-006	1.35784E-006		0.8237337939	0.85	0.52200625	0.7753405193	0.76716	0.9675561529	4.06922270657429E-007	0.2155716668	4.36533175402639E-006	0.000000417	0.000000336
444.5	-1.10979E-006	0.8738638306	1.829315E-005	-2.66E-008	0.000000748		0.8244828397	0.85	0.52200625	0.7741365827	0.768655	0.9675554778	-0.000000275	0.2165339566	4.53284368712402E-006	-6.59119080516472E-009	1.85346267754256E-007
445	0.000000233	0.8766777039	1.729294E-005	0.000000318	0.000000853		0.8252318855	0.85	0.52200625	0.7729337766	0.77015	0.9675548024	5.78097115711434E-008	0.217512812	4.29055739749823E-006	7.88990913288566E-008	2.11638128627405E-007
445.5	0.000000212	0.8796227264	1.862037E-005	-1.11E-008	-0.000000177		0.8259456166	0.85	0.52200625	0.7714058601	0.771645	0.9675541268	5.2642773997869E-008	0.2184234924	4.62371664937122E-006	-2.75629618573748E-009	-0.000000044
446	-0.00000076	0.8825572205	0.000018704	-4.16E-008	-0.00000035		0.8266593477	0.85	0.52200625	0.7698802576	0.77314	0.9675534508	-1.88873995811944E-007	0.2193317221	4.64827850356154E-006	-1.03383660865485E-008	-0.000000087
446.5	0.000000775	0.8855337524	1.854906E-005	1.28E-008	0.000000332		0.8273730789	0.85	0.52200625	0.7681311081	0.774635	0.9675527747	1.92701867337008E-007	0.2201858164	4.61217870883381E-006	3.1826889056951E-009	8.25509934914667E-008
447	0.000000219	0.8882624817	1.711259E-005	0.000000312	0.000000116		0.82808681	0.85	0.52200625	0.7663852773	0.77613	0.9675520982	5.44818276106125E-008	0.2209779151	4.25719259521046E-006	7.76179461849822E-008	2.88579543508267E-008
447.5	0.000000496	0.8909468079	1.719087E-005	0.000000501	0.000000271		0.8288005411	0.85	0.52200625	0.76438819	0.777625	0.9675553038	1.23414840430787E-007	0.2216856011	4.27743644741209E-006	1.24658941644807E-007	6.74302857998855E-008
448	-0.000000522	0.8933159637	1.70395E-005	-0.000000752	0.000000411		0.8295142722	0.85	0.52200625	0.7623956639	0.77912	0.9675642025	-1.29907621453805E-007	0.2223152338	4.24053815280099E-006	-1.87146611749543E-007	1.02283587006732E-007
448.5	-0.00000087	0.8953438568	1.710142E-005	-0.000000541	0.000000173		0.8302280033	0.85	0.52200625	0.7601784145	0.780615	0.9675731002	-2.16485366440556E-007	0.2227917735	4.25541054638374E-006	-1.34619061200392E-007	0.000000043
449	-0.000000751	0.8971652985	0.000017351	0.00000029	-0.000000826		0.8309417345	0.85	0.52200625	0.7579669749	0.78211	0.9675819968	-1.86849574633139E-007	0.2232156517	4.31693425696519E-006	7.2152299125979E-008	-2.05509651993306E-007
449.5	-7.17E-008	0.8987281036	1.757757E-005	0.000000396	-1.13065E-006		0.8316554656	0.85	0.52200625	0.7554557682	0.783605	0.9675908924	-1.78293830842882E-008	0.2234835097	0.000004371	9.84719065743112E-008	-2.8115469991981E-007
450	-6.43E-008	0.8998406982	1.720811E-005	0.000000971	0.000000338		0.8323691967	0.85	0.52200625	0.7529521931	0.7851	0.9675997868	-0.000000016	0.2236379376	4.27674169153026E-006	2.41323200658055E-007	0.000000084
450.5	-0.000000347	0.9007022095	1.712029E-005	-0.000000895	-1.18141E-006		0.8330210805	0.85	0.52200625	0.7502828919	0.786345	0.9676086802	-8.61388557807305E-008	0.2235892153	4.24991985946479E-006	-2.22173705832143E-007	-2.93271774086204E-007
451	-0.000000895	0.9012120056	1.671405E-005	-0.000000396	0.000000504		0.8336729643	0.85	0.52200625	0.7476223549	0.78759	0.9676175725	-2.21911942418977E-007	0.2234521863	4.14418692870157E-006	-9.81867365339833E-008	0.000000125
451.5	0.000000514	0.901423645	0.000016575	0.000000922	1.06611E-006		0.8343248481	0.85	0.52200625	0.7448882464	0.788835	0.9676264638	1.27279667060671E-007	0.2232157615	4.1043903952152E-006	2.28310998112722E-007	0.000000264
452	-0.000000394	0.901447525	1.720566E-005	1.3473E-006	-0.000000455		0.8349767319	0.85	0.52200625	0.7421634492	0.79008	0.967635354	-9.74380661001574E-008	0.2229322425	0.000004255	3.33193671210005E-007	-1.12523655014141E-007
452.5	0.000000317	0.9011888123	1.697832E-005	0.000000158	-2.11E-008		0.8356286157	0.85	0.52200625	0.7393462177	0.791325	0.967644243	7.82828679351007E-008	0.2225477753	4.19278101678195E-006	0.000000039	-5.2106262253332E-009
453	0.000000316	0.9007970428	1.674431E-005	0.000000149	-0.000000379		0.8362804995	0.85	0.52200625	0.7365389791	0.79257	0.9676522114	7.79233139290215E-008	0.222130034	0.000004129	3.67423220741272E-008	-9.34586581617061E-008
453.5	0.000000712	0.9002316284	1.709768E-005	1.31773E-006	0.000000967		0.8369323833	0.85	0.52200625	0.7336121625	0.793815	0.9676440847	1.75286124407472E-007	0.2216265635	4.20925008926845E-006	3.2440980999362E-007	2.38064160536552E-007
454	-0.000000409	0.899656601	1.762476E-005	0.000000693	-0.000000109		0.8375842671	0.85	0.52200625	0.7306962337	0.79506	0.967635958	-1.00525512024337E-007	0.2211208813	4.33187780759427E-006	1.70328068051016E-007	-2.67904176299579E-008
454.5	-0.000000166	0.8990784454	1.632053E-005	0.000000199	-0.000000398		0.8382361509	0.85	0.52200625	0.7277501898	0.796305	0.9676278313	-4.07305522964255E-008	0.2206021785	4.00448313656856E-006	4.88275898011366E-008	-9.76551796022732E-008
455	-0.000000641	0.8984038544	1.927533E-005	-0.000000755	0.000000348		0.8388880347	0.85	0.52200625	0.7248152657	0.79755	0.9676197046	-0.000000157	0.2200600788	4.72140743567926E-006	-1.84933934409312E-007	8.52410717542259E-008
455.5	-0.000000151	0.8978814697	1.742188E-005	-0.000000232	-0.000000067		0.8394850856	0.85	0.52200625	0.7219110124	0.798795	0.9676115779	-3.69220406221716E-008	0.2195471265	4.2599427885735E-006	-5.67279034724756E-008	-1.63826272959305E-008
456	-1.15333E-006	0.8974008179	0.000018374	-0.000000552	0.000000171		0.8400821364	0.85	0.52200625	0.7190176374	0.80004	0.9676034512	-2.8151380396E-007	0.2190446082	4.48487690372675E-006	-1.34736475931364E-007	4.1739017000477E-008
456.5	0.000000251	0.8972715759	1.847474E-005	0.000000256	0.000000554		0.8406791873	0.85	0.52200625	0.7161549451	0.801285	0.9675953245	6.11600017406707E-008	0.2186339886	4.50165390660733E-006	6.23783284685726E-008	0.000000135
457	0.000001169	0.8971045685	0.000018023	1.93235E-006	1.45872E-006		0.8412762381	0.85	0.52200625	0.7133028788	0.80253	0.9675871978	2.84350635248495E-007	0.2182140752	0.000004384	0.00000047	3.54822890205034E-007
457.5	0.00000099	0.8973290253	1.859258E-005	0.000000944	1.85239E-006		0.841873289	0.85	0.52200625	0.7106274075	0.803775	0.9675790711	2.4044765240181E-007	0.2179400581	4.51569920514429E-006	2.29275337239706E-007	4.49901845285443E-007
458	-0.000000132	0.8976206207	1.81853E-005	0.000000087	-0.000000148		0.8424703398	0.85	0.52200625	0.7079612443	0.80502	0.9675709444	-0.000000032	0.217681798	4.4101134827532E-006	2.10983526804358E-008	-3.58914505368332E-008
458.5	0.00000038	0.8981394958	1.872729E-005	-0.000000225	-0.000000732		0.8430673906	0.85	0.52200625	0.7053751432	0.806265	0.9675628177	0.000000092	0.2174998284	4.5351333292502E-006	-5.44875953264618E-008	-1.77266310128756E-007
459	6.27E-008	0.898892746	1.907283E-005	-0.000000743	0.000000108		0.8436644415	0.85	0.52200625	0.7027977519	0.80751	0.967554691	1.5162359318947E-008	0.2173737608	4.61226637462825E-006	-1.79675167049085E-007	2.61169825589517E-008
459.5	0.00000076	0.8999437714	1.830665E-005	0.000000539	1.03923E-006		0.8442614923	0.85	0.52200625	0.7003217337	0.808755	0.9675473689	1.83549453403825E-007	0.2173476149	4.42128368573043E-006	1.30175204453502E-007	0.000000251
460	0.00000047	0.9010823059	1.809885E-005	0.00000018	0.000000294		0.8448585432	0.85	0.52200625	0.6978536929	0.81	0.9675491659	1.13365263964826E-007	0.2173434755	4.36549129299955E-006	4.34164840716354E-008	7.09135906503378E-008
460.5	1.18947E-006	0.9025730133	1.80711E-005	0.000001528	0.000002086		0.8454253683	0.85	0.52200625	0.6954918423	0.811115	0.9675509625	2.86518582425273E-007	0.2174110657	0.000004353	3.68065826907481E-007	5.02478829487728E-007
461	0.00000035	0.9039654541	1.807657E-005	-0.000000467	-0.00000029		0.8459921935	0.85	0.52200625	0.6931371897	0.81223	0.9675527586	8.41943572242705E-008	0.2174536867	4.34841483419866E-006	-1.12339328067812E-007	-6.9761038842967E-008
461.5	0.000000973	0.9056899261	1.814792E-005	0.000000267	5.45E-008		0.8465590186	0.85	0.52200625	0.6909238334	0.813345	0.9675545543	2.33790155845879E-007	0.2176170493	4.36053961467476E-006	6.41541332074508E-008	1.30951320591988E-008
462	0.000000552	0.9072834015	1.850087E-005	1.05985E-006	0.000000404		0.8471258438	0.85	0.52200625	0.6887167425	0.81446	0.9675563495	1.32479713353409E-007	0.2177475452	4.44019919273313E-006	2.54363449633353E-007	0.000000097
462.5	-0.000000275	0.909067688	1.863835E-005	-1.00161E-006	-0.000000474		0.8476926689	0.85	0.52200625	0.6866402637	0.815575	0.9675581443	-6.59351605406129E-008	0.2179619053	4.46880945258958E-006	-2.40150240542121E-007	-1.13648240350002E-007
463	-0.000000527	0.9109067535	1.940872E-005	0.000000573	-0.0000002		0.8482594941	0.85	0.52200625	0.6845692254	0.81669	0.9675599387	-1.26231439583537E-007	0.2181879902	4.64893864530132E-006	1.37249743607907E-007	-4.79056696711717E-008
463.5	1.03757E-006	0.9127059937	1.829491E-005	0.000000872	0.000000909		0.8488263192	0.85	0.52200625	0.6826723098	0.817805	0.9675617327	2.48343432096459E-007	0.2184571055	4.37890526836342E-006	2.08714084628616E-007	2.17570072164463E-007
464	-0.000000538	0.914541626	1.942284E-005	-0.000000598	-0.000000716		0.8493931444	0.85	0.52200625	0.6807798262	0.81892	0.9675635262	-1.28675058375838E-007	0.2187336378	4.64541834725756E-006	-0.000000143	-1.71247847206506E-007
464.5	-0.000000103	0.9157803345	1.890024E-005	0.000000269	-0.000000596		0.8499599695	0.85	0.52200625	0.6791705965	0.820035	0.9675618337	-2.46264263116052E-008	0.21895531	4.51888706438498E-006	6.43156182312796E-008	-1.42498544482686E-007
465	-0.000000057	0.9172106934	1.88874E-005	0.000000245	-1.11852E-006		0.8505267946	0.85	0.52200625	0.6775643908	0.82115	0.9675537063	-1.36234377081868E-008	0.2192203991	4.51423363806329E-006	5.85568813772941E-008	-2.67334869216861E-007
465.5	1.1212E-006	0.9184127808	1.966022E-005	0.000000681	0.000000698		0.8511234511	0.85	0.52200625	0.6761459608	0.822265	0.9675455788	0.000000268	0.2194976495	4.69872825076893E-006	1.62756771733665E-007	1.66819716108808E-007
466	-0.000000673	0.9194078064	1.725632E-005	-0.000000232	0.000000068		0.8517201075	0.85	0.52200625	0.6747297148	0.82338	0.9675374513	-1.60836866147077E-007	0.2197246215	0.000004124	-5.54445066064216E-008	1.6250976074296E-008
466.5	-0.000000553	0.9202685547	1.856974E-005	0.000000545	-0.000000317		0.852316764	0.85	0.52200625	0.6735086827	0.824495	0.9675293239	-1.32189581122792E-007	0.2199817627	4.43892613410337E-006	1.30277254451938E-007	-7.57759443325953E-008
467	-0.000000425	0.9208787537	1.865534E-005	2.46E-008	-0.000000115		0.8529134205	0.85	0.52200625	0.6722890705	0.82561	0.9675211964	-1.01615758854462E-007	0.2201783373	4.46041536655999E-006	5.88175921839944E-009	-2.74960288665015E-008
467.5	0.000000752	0.9212802887	1.871393E-005	0.000000502	1.68883E-006		0.8535100769	0.85	0.52200625	0.6712086607	0.826725	0.9675130689	1.79877837943645E-007	0.2203695565	4.47635806892116E-006	1.20078024797486E-007	0.000000404
468	0.000000853	0.9214329529	0.00001844	0.000001137	-9.74E-008		0.8541067334	0.85	0.52200625	0.6701291614	0.82784	0.9675049415	2.04124435021279E-007	0.2205005638	4.41273475588487E-006	2.72090932131178E-007	-2.33079952767557E-008
468.5	-0.000000671	0.9214015198	1.961025E-005	-0.000000592	-1.05073E-006		0.8547033898	0.85	0.52200625	0.6692624936	0.828955	0.967496814	-1.60690660401675E-007	0.2206566598	4.69625040706697E-006	-1.41771789802968E-007	-2.51628163344041E-007
469	1.04242E-006	0.92115242	1.870036E-005	-0.000000871	1.23467E-006		0.8553000463	0.85	0.52200625	0.668396119	0.83007	0.9674886866	2.49822451869428E-007	0.2207599203	4.48165785963526E-006	-2.08740580167564E-007	2.95896362933968E-007
469.5	-8.7E-010	0.920645752	1.945056E-005	-0.000000893	0.000000939		0.8558967027	0.85	0.52200625	0.6677277514	0.831185	0.9674805591	-2.08715969292015E-010	0.220866058	4.66625572835918E-006	-2.14233747790539E-007	2.25269304787588E-007
470	-1.71E-008	0.9200590515	1.863457E-005	0.000000347	5.7E-009		0.8564933592	0.85	0.52200625	0.6670592138	0.8323	0.9674724316	-4.10656492729103E-009	0.2209521773	4.47509190626606E-006	8.33320485245607E-008	1.36885497576368E-009
470.5	0.00000055	0.9194149017	2.012341E-005	0.000000304	0.00000037		0.856989405	0.85	0.52200625	0.6666146954	0.8333	0.9674643042	1.32228496681933E-007	0.221041546	0.000004838	7.30862963478319E-008	0.000000089
471	0.00000068	0.9184796143	1.932366E-005	0.000000121	1.08357E-006		0.8574854509	0.85	0.52200625	0.6661696332	0.8343	0.9674561767	1.63662715498044E-007	0.2210600997	4.65082745435432E-006	2.91223361400932E-008	2.60794130341494E-007
471.5	-0.000000153	0.91764328	0.000019667	-9.31E-008	0.000000443		0.8579814967	0.85	0.52200625	0.6660154881	0.8353	0.9674480493	-3.68807308779941E-008	0.2211983977	4.74073833575295E-006	-2.24418042139951E-008	1.06785384176153E-007
472	8.26E-008	0.9166863251	2.027828E-005	-0.000000343	-0.000000296		0.8584775426	0.85	0.52200625	0.6658605799	0.8363	0.9674399218	1.99413288323912E-008	0.2213068214	4.89559139994312E-006	-8.28072129480652E-008	-7.1460451990167E-008
472.5	0.000000039	0.9157723236	1.944267E-005	-0.000000624	0.000000124		0.8589735884	0.85	0.52200625	0.6659112863	0.8373	0.9674317944	9.43274172673869E-009	0.221493431	4.70250473303104E-006	-1.50923867627819E-007	0.00000003
473	0.000000507	0.9149597168	1.951034E-005	-0.000000729	-0.000000075		0.8594696343	0.85	0.52200625	0.665961198	0.8383	0.9674236669	1.22851170660716E-007	0.2217038902	4.72755051082563E-006	-1.76643990950024E-007	-1.81732500977391E-008
473.5	0.000000988	0.9141040039	2.032083E-005	2.31546E-006	1.56185E-006		0.8599656801	0.85	0.52200625	0.666213719	0.8393	0.9674155395	2.39915121013364E-007	0.221971025	4.93448824751215E-006	5.62260998078547E-007	3.79262582747695E-007
474	0.000000121	0.9133792877	2.001547E-005	0.000000363	0.000000594		0.860461726	0.85	0.52200625	0.6664655396	0.8403	0.967407412	2.94451725186328E-008	0.2222695099	4.87073526604561E-006	8.83355175558983E-008	1.44549028727834E-007
474.5	-3.14E-009	0.912820282	1.964037E-005	0.000000324	-7.21E-008		0.8609577718	0.85	0.52200625	0.6668759446	0.8413	0.9673992846	-7.65929689702269E-010	0.222661196	4.79080971329228E-006	0.000000079	-1.75871116648196E-008
475	1.09273E-006	0.9124560547	2.110811E-005	0.000000691	-0.000000391		0.8614538177	0.85	0.52200625	0.6672857842	0.8423	0.9673911571	2.6717840689358E-007	0.2231004503	0.000005161	0.000000169	-9.56016189684459E-008
475.5	0.000000388	0.9121630859	1.945085E-005	-0.000000448	0.000000451		0.8618737681	0.85	0.52200625	0.6678985768	0.8433	0.9673830297	9.51135023841485E-008	0.2236057367	4.76814038105339E-006	-1.09821775948708E-007	1.10557189626936E-007
476	-0.000000269	0.9120471191	2.067446E-005	-0.000000635	-0.000000361		0.8622937186	0.85	0.52200625	0.6685111221	0.8443	0.9673749022	-6.61124798118942E-008	0.2241550065	5.08118891959782E-006	-1.56064775764137E-007	-8.87234394501629E-008
476.5	0.000000226	0.9122006226	2.051524E-005	8.32E-008	-0.000000116		0.862713669	0.85	0.52200625	0.6693494325	0.8453	0.9673667748	5.57064850833084E-008	0.2248473025	5.0567783674358E-006	2.05078741545631E-008	-2.85927091578043E-008
477	1.25263E-006	0.9124768066	2.065223E-005	0.00000025	0.000000116		0.8631336194	0.85	0.52200625	0.6701880174	0.8463	0.9673586473	3.09659966281178E-007	0.2255714274	5.10539332878116E-006	6.18019619283384E-008	2.8676110334749E-008
477.5	0.000000566	0.9129933167	1.986319E-005	0.000000114	0.000000364		0.8635535698	0.85	0.52200625	0.6711971774	0.8473	0.9673535356	1.40363428953343E-007	0.2264149692	4.92591070380167E-006	2.82710793298252E-008	9.0269060316284E-008
478	1.15089E-006	0.9137049103	2.053964E-005	1.21337E-006	0.000000748		0.8639735203	0.85	0.52200625	0.6722070945	0.8483	0.9673528467	2.8631719074264E-007	0.2273105363	5.10982980446885E-006	3.01860898723073E-007	1.86086644836166E-007
478.5	1.02948E-006	0.9145800781	2.031741E-005	-0.000000882	-0.000000161		0.8643934707	0.85	0.52200625	0.6733859829	0.8493	0.9673521576	0.000000257	0.2283067324	5.07183744658987E-006	-2.20173763678159E-007	-4.01904489253782E-008
479	0.000000662	0.9157143402	0.000019735	0.000000444	-6.37E-009		0.8648134211	0.85	0.52200625	0.6745661902	0.8503	0.9673514681	1.6582009419877E-007	0.2293713567	4.94328988038033E-006	1.11214685535127E-007	-1.59558006049269E-009
479.5	0.000000865	0.9169299316	2.175959E-005	-0.000000372	0.000000408		0.8652333716	0.85	0.52200625	0.6758897641	0.8513	0.9673507784	2.17454079778877E-007	0.2305088491	5.47018684371753E-006	-9.35178239049045E-008	1.02567935895702E-007
480	0.000000575	0.9182388306	0.00002122	-0.00000053	0.000000222		0.865653322	0.85	0.52200625	0.6772151836	0.8523	0.9673500884	1.45074271485158E-007	0.2316744859	5.35386885247362E-006	-1.33720632847189E-007	0.000000056
480.5	0.000000928	0.9196543884	2.010082E-005	1.67041E-006	1.46958E-006		0.8660576954	0.85	0.52200625	0.6786962905	0.853155	0.9673493982	0.000000235	0.2328809462	5.09006213741367E-006	0.000000423	3.72136734516322E-007
481	0.000000534	0.9212468719	2.073251E-005	0.00000041	-0.000000249		0.8664620688	0.85	0.52200625	0.6801799061	0.85401	0.9673487076	1.35717648075616E-007	0.2341375632	5.26922752041985E-006	1.04202688597383E-007	-6.3284071855484E-008
481.5	0.000000846	0.9228466797	2.18427E-005	0.000000971	1.25283E-006		0.8668664422	0.85	0.52200625	0.6818180077	0.854865	0.9673480168	2.15847491811331E-007	0.2354540675	5.57292199691177E-006	2.47739851712532E-007	3.19645642040177E-007
482	0.000000491	0.9244140625	2.311579E-005	0.000000261	-0.000000897		0.8672708156	0.85	0.52200625	0.6834593627	0.85572	0.9673473258	1.25758903606438E-007	0.2367684297	5.92060367901561E-006	6.68494375586157E-008	-2.29746917586507E-007
482.5	0.000001592	0.926031189	2.139639E-005	1.30943E-006	0.000000728		0.867675189	0.85	0.52200625	0.6852276157	0.856575	0.9673466344	4.0940216843345E-007	0.2381446741	5.50244568845379E-006	3.36742200802661E-007	1.87217584891393E-007
483	0.000000917	0.9275375366	2.086918E-005	9.02E-008	1.22463E-006		0.8680795625	0.85	0.52200625	0.6869997745	0.85743	0.9673482484	2.36778731129033E-007	0.2394996303	5.38863463479104E-006	2.32905578493334E-008	3.16211927483694E-007
483.5	1.1098E-006	0.9291313171	2.182152E-005	-0.000000108	-0.000000387		0.8684839359	0.85	0.52200625	0.688886865	0.858285	0.9673553561	2.8777143368799E-007	0.2409239964	5.65832591066061E-006	-0.000000028	-1.00349202412373E-007
484	0.000000818	0.9307089996	2.19776E-005	0.000000785	0.000000223		0.8688883093	0.85	0.52200625	0.6907784944	0.85914	0.9673621063	0.000000213	0.2423513198	5.72284180036818E-006	2.04409526667562E-007	5.80679292316769E-008
484.5	0.000000641	0.9314858246	2.058324E-005	0.000000318	-9.94E-008		0.8692926827	0.85	0.52200625	0.6927741307	0.859995	0.9673683874	1.67640611231361E-007	0.2436113151	5.38313094340374E-006	8.31664810788967E-008	-0.000000026
485	0.000000159	0.9326232147	2.176694E-005	-1.1425E-006	-1.02437E-006		0.8696970561	0.85	0.52200625	0.6947749036	0.86085	0.9673746684	4.17644863415363E-008	0.2449718837	5.71751615300025E-006	-3.00100161290599E-007	-2.69070986626915E-007
485.5	2.42152E-006	0.9334762573	2.096928E-005	0.000000304	1.09579E-006		0.8702096117	0.85	0.52200625	0.6968538474	0.861705	0.9673809493	0.000000639	0.2463205812	5.53325828775427E-006	8.02178481796846E-008	2.89151039002686E-007
486	0.000000851	0.9342355347	2.154659E-005	-8.83E-008	0.000000647		0.8707221673	0.85	0.52200625	0.6989384156	0.86256	0.96738723	2.2558667334792E-007	0.2476511003	5.71166105768691E-006	-2.34069368467936E-008	1.71509491957819E-007
486.5	1.82979E-006	0.9346622467	2.141567E-005	-0.00000041	0.00000051		0.8712347229	0.85	0.52200625	0.7010941886	0.863415	0.9673935107	4.87316655402346E-007	0.2489228163	5.70350295804457E-006	-1.09192764587719E-007	1.3582514619448E-007
487	2.56573E-006	0.9348255157	0.000022893	-0.000000341	0.000000335		0.8717472785	0.85	0.52200625	0.703256051	0.86427	0.9673997912	6.86508882194273E-007	0.2501299902	6.12543545682101E-006	-9.12409056402065E-008	8.96354938107601E-008
487.5	2.03183E-006	0.9349214935	2.161888E-005	-1.02519E-006	-0.000000652		0.8722598341	0.85	0.52200625	0.7054786073	0.865125	0.9674060716	5.46236184239518E-007	0.2513438374	0.000005812	-2.75611578587043E-007	-1.75283361365944E-007
488	0.000002308	0.9347812653	0.00002072	0.000000446	1.04088E-006		0.8727723897	0.85	0.52200625	0.7077076545	0.86598	0.9674123518	6.23416600215216E-007	0.2524992454	5.59680602124442E-006	1.20471673554128E-007	2.81158196343097E-007
488.5	1.3961E-006	0.9343642426	2.169384E-005	-0.000000339	0.000000446		0.8732849453	0.85	0.52200625	0.7099835321	0.866835	0.967418632	3.78919856875198E-007	0.2535987143	0.000005888	-0.000000092	1.210502515338E-007
489	1.58558E-006	0.9337271881	0.000022058	0.000000234	-0.000000159		0.8737975009	0.85	0.52200625	0.7122662213	0.86769	0.967424912	4.3241312536856E-007	0.2546423969	6.01558168992086E-006	6.38155572952756E-008	-4.33618530339693E-008
489.5	1.16856E-006	0.9329831696	2.117169E-005	0.000000307	-0.000000224		0.8743100565	0.85	0.52200625	0.7146625842	0.868545	0.9674311919	3.20262174879363E-007	0.2556986539	5.80243332415251E-006	8.41381595193781E-008	-6.13907092258654E-008
490	1.79094E-006	0.9320023346	2.128082E-005	-0.000000373	0.000000344		0.8748226121	0.85	0.52200625	0.7170664968	0.8694	0.9674374717	4.93263194931156E-007	0.2566933841	5.86119315217419E-006	-1.02732180703609E-007	9.47449602199501E-008
490.5	2.26819E-006	0.9309489441	2.157072E-005	-0.000000648	0.000001179		0.8752134615	0.85	0.52200625	0.719493619	0.87007	0.9674437514	6.27589961172659E-007	0.257586098	5.96844502765038E-006	-1.79296397056633E-007	3.26230901212426E-007
491	2.12151E-006	0.9297777557	2.100015E-005	0.000000667	0.000000569		0.8756043108	0.85	0.52200625	0.7219284669	0.87074	0.9674500309	5.89711887688283E-007	0.2584484614	5.83736965568727E-006	1.85404654745009E-007	1.58163790929401E-007
491.5	0.000002156	0.9285095978	2.130882E-005	-1.3103E-006	-0.000000137		0.8759951602	0.85	0.52200625	0.7242564046	0.87141	0.9674563103	0.000000602	0.2592447991	5.9495354408389E-006	-3.65842702136073E-007	-3.82511258434267E-008
492	2.40279E-006	0.9271489716	2.008319E-005	0.000000273	0.000000426		0.8763860095	0.85	0.52200625	0.7265914198	0.87208	0.9674625896	6.73856973064505E-007	0.2600168136	5.6322848117727E-006	7.65622270970871E-008	1.19470727997652E-007
492.5	2.40942E-006	0.9258505249	2.074647E-005	0.000000733	0.000000437		0.8767768589	0.85	0.52200625	0.7289149211	0.87275	0.9674688688	6.78704908022478E-007	0.2608010622	0.000005844	2.06477366993084E-007	1.23097693555222E-007
493	2.16937E-006	0.9245397949	2.046548E-005	-3.68E-008	-0.000000152		0.8771677082	0.85	0.52200625	0.7312454412	0.87342	0.9674751479	6.13787571280008E-007	0.2615833331	5.79037105900772E-006	-1.04119549099989E-008	-0.000000043
493.5	2.55636E-006	0.923298645	1.954087E-005	-0.00000045	0.000000515		0.8775585576	0.85	0.52200625	0.7335505958	0.87409	0.9674814268	7.26444908450965E-007	0.2623752522	0.000005553	-1.27877219485102E-007	1.46348373410727E-007
494	1.76723E-006	0.92215271	2.125292E-005	-0.000000654	6.75E-008		0.877949407	0.85	0.52200625	0.7358626207	0.87476	0.9674877056	5.04393384296874E-007	0.2631959203	6.06589535317458E-006	-1.8666120048333E-007	1.92654908755731E-008
494.5	2.62306E-006	0.920974884	0.000021512	-6.39E-008	0.000000196		0.8783402563	0.85	0.52200625	0.7381902526	0.87543	0.9674939843	7.51942653225428E-007	0.264012374	6.166769115094E-006	-1.83179704395267E-008	5.61865759960443E-008
495	0.000000614	0.9201204681	0.000020582	-0.000000592	-1.03907E-006		0.8787311057	0.85	0.52200625	0.7405248449	0.8761	0.9675002629	1.76784620203782E-007	0.264923693	0.000005926	-1.70450317851204E-007	-2.99171979340625E-007
495.5	1.08578E-006	0.9193655396	2.051549E-005	-0.00000049	-0.00000072		0.8790164561	0.85	0.52200625	0.7428087424	0.87677	0.9675065413	3.13928788465901E-007	0.2658138021	5.93159104098832E-006	-1.41672444093915E-007	-2.08171754586978E-007
496	1.94813E-006	0.9187485504	0.000020315	-0.000000628	-1.39248E-006		0.8793018065	0.85	0.52200625	0.7450992888	0.87744	0.9675128196	5.65613684600126E-007	0.2667464455	5.89818767049155E-006	-1.82331463469521E-007	-4.04288083203884E-007
496.5	1.68188E-006	0.9183825684	2.064028E-005	0.000000266	-0.000000281		0.879587157	0.85	0.52200625	0.7473259267	0.87811	0.9675190978	4.90307015343167E-007	0.2677298119	6.01712017661621E-006	7.75451673610974E-008	-8.1918015144618E-008
497	2.21845E-006	0.9182259369	2.149045E-005	-0.000000249	0.000000471		0.8798725074	0.85	0.52200625	0.7495588269	0.87878	0.9675253759	6.49371683995602E-007	0.2687777155	6.29055859105379E-006	-7.28858208726385E-008	1.37868359963907E-007
497.5	2.12438E-006	0.9181432343	2.064829E-005	-1.01864E-006	0.000000115		0.8801578578	0.85	0.52200625	0.7516982075	0.87945	0.9675316539	6.24292802260911E-007	0.2698152932	6.06792514804129E-006	-2.99348336971283E-007	3.37951177567125E-008
498	2.16773E-006	0.9184481812	2.07387E-005	0.000000411	-0.000000159		0.8804432083	0.85	0.52200625	0.7538433052	0.88012	0.9675379317	6.39548097188976E-007	0.2709709173	6.11856463820357E-006	1.21257844816776E-007	-4.69099691626942E-008
498.5	0.000000638	0.9188361359	1.95172E-005	-0.000000199	7.22E-008		0.8807285587	0.85	0.52200625	0.7558997237	0.88079	0.9675426025	1.88949226911108E-007	0.2721212814	5.78018785496783E-006	-5.8935573911145E-008	2.13826554592194E-008
499	0.000000989	0.9196157837	2.100075E-005	-8.62E-008	0.000000197		0.8810139091	0.85	0.52200625	0.7579613573	0.88146	0.9675422738	0.000000294	0.2733911851	6.24328119689264E-006	-2.56262675938786E-008	5.85658319720891E-008
499.5	1.69082E-006	0.9204013062	1.947209E-005	0.000000263	0.000000728		0.8812992596	0.85	0.52200625	0.7599388711	0.88213	0.9675419451	5.04519013148732E-007	0.274635951	5.81022204063312E-006	7.8475828567273E-008	2.17225867669105E-007
500	0.000000553	0.9214013672	1.90627E-005	-0.000000398	7.32E-008		0.88158461	0.85	0.52200625	0.761921139	0.8828	0.9675416164	1.65617733050962E-007	0.2759501007	5.70907985502816E-006	-1.19196849465249E-007	2.19226366353172E-008
500.5	1.18983E-006	0.9226301575	2.02905E-005	-0.000000569	0.00000063		0.881754475	0.85	0.52200625	0.763697245	0.883325	0.9675412877	3.57453490998406E-007	0.2771802448	6.09575322449691E-006	-1.70941257472154E-007	1.89267121629977E-007
501	1.69762E-006	0.9239516449	0.000020134	2.15E-008	8.42E-008		0.8819243401	0.85	0.52200625	0.7654770737	0.88385	0.967540959	5.11596574700834E-007	0.2784430536	6.06761276547393E-006	6.4792629422768E-009	2.53746018483584E-008
501.5	0.000000898	0.9253980255	1.970557E-005	0.000000102	-0.000000125		0.8820942051	0.85	0.52200625	0.7671393491	0.884375	0.9675406303	2.71423181653231E-007	0.2797043167	5.95606737827445E-006	3.0829804597583E-008	-3.77816232813518E-008
502	1.49031E-006	0.9269941711	2.083156E-005	5.37E-008	-7.28E-009		0.8822640702	0.85	0.52200625	0.7688047998	0.8849	0.9675403016	4.51783386763571E-007	0.2810157391	0.000006315	1.62790076354609E-008	-2.20691202208856E-009
502.5	1.88567E-006	0.9285279846	2.015943E-005	-0.000000595	-0.000000161		0.8824339352	0.85	0.52200625	0.7702950546	0.885425	0.9675399729	5.73193691612652E-007	0.2822478924	6.12793230125465E-006	-1.80864226778561E-007	-4.89397319518458E-008
503	0.000000902	0.9301490784	1.958792E-005	-1.12507E-006	-0.000000614		0.8826038003	0.85	0.52200625	0.7717877593	0.88595	0.9675396443	2.74931119981645E-007	0.2835110065	5.9704310240697E-006	-3.42923231882206E-007	-1.87148234665998E-007
503.5	1.12307E-006	0.9317346191	1.909969E-005	-0.000000373	0.00000043		0.8827736653	0.85	0.52200625	0.7731479337	0.886475	0.9675393156	3.43186038371738E-007	0.284718061	5.83645449101864E-006	-0.000000114	1.31398752081213E-007
504	1.62263E-006	0.9333415985	2.014716E-005	0.00000044	0.00000041		0.8829435304	0.85	0.52200625	0.7745100441	0.887	0.9675389869	4.97104026180972E-007	0.2859357133	6.17222308974457E-006	1.34797071125042E-007	1.25606361730153E-007
504.5	0.00000077	0.9348040009	2.000847E-005	0.000000684	0.000000345		0.8831133954	0.85	0.52200625	0.7757335615	0.887525	0.9675386582	2.36452768454671E-007	0.2870610311	6.14423132992498E-006	0.00000021	1.05943123528392E-007
505	1.10474E-006	0.9361682892	1.857743E-005	-0.000000831	0.000000141		0.8832832605	0.85	0.52200625	0.7769585261	0.88805	0.9675383295	0.00000034	0.2881595806	5.71827148867877E-006	-2.557879968915E-007	4.34008514581246E-008
505.5	1.44267E-006	0.9373509216	1.877593E-005	-0.00000062	-0.000000779		0.8836958694	0.85	0.52200625	0.7780862997	0.888575	0.9675380008	4.45179767821467E-007	0.2892481757	5.79388505897545E-006	-1.91319883306168E-007	-2.40384175960492E-007
506	0.000000872	0.9383676147	1.85032E-005	0.000000627	0.000000531		0.8841084783	0.85	0.52200625	0.779215187	0.8891	0.9675473137	2.69760261064254E-007	0.2902916201	5.72411475060104E-006	0.000000194	1.64269149799448E-007
506.5	-0.000000681	0.9391783142	0.000017781	-1.41376E-006	-1.35519E-006		0.8845210872	0.85	0.52200625	0.7801946701	0.889625	0.9675618486	-2.11163912141937E-007	0.2912196285	5.51350524998427E-006	-4.38377521923325E-007	-4.20216185162454E-007
507	1.22664E-006	0.9397374725	1.777041E-005	0.000000182	-0.000000151		0.8849336961	0.85	0.52200625	0.7811748345	0.89015	0.967576383	3.81241577081944E-007	0.2920718353	5.52307044755817E-006	5.6565876727413E-008	-4.6931029592524E-008
507.5	0.000000882	0.940005722	1.799827E-005	-0.000000228	0.000000607		0.885346305	0.85	0.52200625	0.7820016536	0.890675	0.9675909167	2.74711084677125E-007	0.2927777681	5.60580983448045E-006	-0.000000071	1.8905853559979E-007
508	1.12989E-006	0.9400399017	1.956071E-005	0.000000416	0.00000028		0.8857589139	0.85	0.52200625	0.7828287714	0.8912	0.9676054498	3.52669304971956E-007	0.2934119417	6.10542796241935E-006	1.29844879473519E-007	8.73955919533297E-008
508.5	1.67655E-006	0.9397637939	1.823037E-005	0.000000949	-0.000000223		0.8861715228	0.85	0.52200625	0.7834647258	0.891725	0.9676199823	5.24282330647391E-007	0.2938782334	5.70091012624991E-006	2.96766533526811E-007	-6.97354446538238E-008
509	0.000000258	0.9392317963	1.826414E-005	-0.00000125	-1.21725E-006		0.8865841317	0.85	0.52200625	0.7841005772	0.89225	0.9676345141	8.08323199408875E-008	0.2942646708	5.72222018575644E-006	-3.9161379189966E-007	-3.81368765302501E-007
509.5	1.43955E-006	0.9384705353	1.755133E-005	0.000000808	0.000000756		0.8869967406	0.85	0.52200625	0.7845711242	0.892775	0.9676490454	4.51769277690279E-007	0.2945171448	5.50807660491385E-006	2.53572002621476E-007	2.37253012353757E-007
510	1.15168E-006	0.9372810364	0.000017568	0.000000409	-0.000000514		0.8874093495	0.85	0.52200625	0.7850413065	0.8933	0.967663576	0.000000362	0.2946346159	5.52251312465031E-006	1.28569290562168E-007	-1.6157607664781E-007
510.5	1.06922E-006	0.9359111023	1.791186E-005	-0.000000563	0.00000015		0.8877155596	0.85	0.52200625	0.7853892	0.89377	0.9676781061	3.36556685475676E-007	0.2945952549	5.63808779512574E-006	-1.77214618060648E-007	4.72152623607409E-008
511	0.000000557	0.9342540741	1.757869E-005	-0.000000142	-0.00000031		0.8880217697	0.85	0.52200625	0.7857365946	0.89424	0.9676926355	1.75558967930003E-007	0.2944644184	5.54056853493979E-006	-4.4756505289157E-008	-9.77078636594272E-008
511.5	0.000000396	0.9322825623	1.777759E-005	-0.000000438	0.000000732		0.8883279797	0.85	0.52200625	0.7859259093	0.89471	0.9677071643	0.000000125	0.2941741175	5.60957274214219E-006	-1.38207308249222E-007	0.000000231
512	-0.000000294	0.9300819397	1.733318E-005	-1.31777E-006	0.000000208		0.8886341898	0.85	0.52200625	0.7861145951	0.89518	0.9677216925	-9.28737022594489E-008	0.2938100447	5.47549863445386E-006	-4.1627951913753E-007	6.57065648638278E-008
512.5	-0.000000532	0.9279361725	1.79936E-005	-1.4072E-006	-0.000000937		0.8889403999	0.85	0.52200625	0.7861456238	0.89565	0.9677362201	-1.6821251600146E-007	0.2934031546	5.68937730812756E-006	-4.44941076160252E-007	-2.96269036641669E-007
513	1.65478E-006	0.9254001617	1.706678E-005	0.000000631	1.36773E-006		0.88924661	0.85	0.52200625	0.78617596	0.89612	0.9677507471	5.23706096431092E-007	0.2928713825	5.40130816933262E-006	1.99699384116329E-007	4.32860283102102E-007
513.5	0.000000855	0.9227864075	1.623794E-005	0.000000969	-0.000000176		0.8895528201	0.85	0.52200625	0.786016646	0.89659	0.9677652735	2.70775412935289E-007	0.2922431234	5.14249696926134E-006	3.0687880132666E-007	-5.57385645340477E-008
514	1.76047E-006	0.9200662994	1.688391E-005	0.000000921	1.0745E-006		0.8898590302	0.85	0.52200625	0.7858566663	0.89706	0.9677797993	5.57913576325704E-007	0.2915797938	5.3507089643455E-006	2.91875694442946E-007	3.40521643516771E-007
514.5	0.000000679	0.9172503662	1.65013E-005	-0.000000573	0.000000445		0.8901652403	0.85	0.52200625	0.7855473154	0.89753	0.9677943244	2.15288336626352E-007	0.2908296106	0.000005232	-1.81679259038144E-007	1.41094712516534E-007
515	0.000000449	0.9143315125	1.706875E-005	0.000000613	0.000000451		0.8904714504	0.85	0.52200625	0.7852373753	0.898	0.9678088489	1.42432445799277E-007	0.2900455982	5.41457418538176E-006	1.94456768986541E-007	1.43066888764976E-007
515.5	0.000000736	0.9115525818	1.742305E-005	5.22E-008	0.000000289		0.8906972787	0.85	0.52200625	0.784781488	0.89847	0.9676452555	2.33481322591993E-007	0.2891718783	5.52711515976415E-006	1.65594090207908E-008	9.16794867243014E-008
516	1.24277E-006	0.9087231445	1.681917E-005	0.000000119	0.000000991		0.8909231071	0.85	0.52200625	0.7843251449	0.89894	0.9676586431	3.94326270188774E-007	0.288334453	5.33665969871409E-006	3.7758254666965E-008	3.14440591386238E-007
516.5	0.000000318	0.9059220886	1.644469E-005	0.000000201	-0.00000033		0.8911489355	0.85	0.52200625	0.7837564423	0.89941	0.9676720302	1.00906731565585E-007	0.2874642673	5.21817584751338E-006	6.37806699518318E-008	-1.04714532756739E-007
517	-0.000000117	0.9032337952	1.572651E-005	-0.00000029	-8.18E-008		0.8913747638	0.85	0.52200625	0.7831874159	0.89988	0.9676854168	-3.71284137862215E-008	0.2866293854	4.99060145891582E-006	-0.000000092	-0.000000026
517.5	-0.000000242	0.9005808258	1.546063E-005	-0.000000102	0.000000291		0.8916005922	0.85	0.52200625	0.7824774144	0.90035	0.9676988028	-7.67864872935749E-008	0.2857538766	4.90565069853579E-006	-3.2364552495639E-008	9.23341644728524E-008
518	1.57769E-006	0.8981445313	0.000016659	0.000000632	1.06621E-006		0.8918264206	0.85	0.52200625	0.7817673192	0.90082	0.9677121884	5.00540764015163E-007	0.2849469477	5.28526109839129E-006	2.00509455506204E-007	3.3826770024568E-007
518.5	-0.00000023	0.8958202362	1.554492E-005	-1.25E-008	-0.000000427		0.8920522489	0.85	0.52200625	0.780921984	0.90129	0.9677255734	-7.29488165571866E-008	0.2841262003	4.93036311946148E-006	-0.000000004	-1.35431063782255E-007
519	0.000000691	0.8936816406	1.637432E-005	0.000000466	0.000000366		0.8922780773	0.85	0.52200625	0.7800768278	0.90176	0.9677389579	2.19099074025015E-007	0.2833644283	5.19189341503513E-006	1.47757117938722E-007	0.000000116
519.5	-7.01E-008	0.8917177582	1.556783E-005	8.22E-008	-4.05E-008		0.8925039057	0.85	0.52200625	0.7790784187	0.90223	0.9677523419	-2.22160331546499E-008	0.2826024434	4.93374361520619E-006	2.60507549973213E-008	-1.28352260023298E-008
520	0.000000968	0.8899434662	1.683143E-005	0.000000953	0.000000605		0.892729734	0.85	0.52200625	0.7780805668	0.9027	0.9677657253	3.06626233383358E-007	0.2819008398	5.33156816462361E-006	3.01874793816467E-007	1.91641395864599E-007
520.5	0.000000214	0.8884341431	1.69064E-005	0.00000068	-1.39E-008		0.892910809	0.85	0.52200625	0.7769631252	0.90304	0.9677791083	6.77300185392157E-008	0.2811853317	5.35079806276354E-006	2.15216881339564E-007	-4.39928625091168E-009
521	0.000000666	0.8871101379	1.808172E-005	-0.00000095	-0.00000038		0.893091884	0.85	0.52200625	0.7758465771	0.90338	0.9677924907	2.10607892680385E-007	0.2805291242	5.71794736522039E-006	-3.00416663733282E-007	-1.20166665493313E-007
521.5	0.000000166	0.8859583282	1.840146E-005	-0.000000589	-1.40617E-006		0.893272959	0.85	0.52200625	0.7746163503	0.90372	0.9678058726	5.24417027510494E-008	0.2798865259	5.81327647894774E-006	-1.86073270604627E-007	-4.44228609382187E-007
522	-0.000000488	0.8851577759	2.067828E-005	-0.00000072	-1.12893E-006		0.8934540339	0.85	0.52200625	0.7733873753	0.90406	0.9678144546	-0.000000154	0.2793540954	0.000006526	-2.2723061830866E-007	-3.5628814156555E-007
522.5	-0.00000068	0.8844422913	2.378833E-005	-0.000000489	-8.85E-008		0.8936351089	0.85	0.52200625	0.7720835805	0.9044	0.9678056386	-2.14366963791365E-007	0.2788164833	7.49916481730449E-006	-1.54155066608791E-007	-2.78992298463762E-008
523	-0.000000173	0.8840361023	2.762045E-005	-0.000000238	-0.0000002		0.8938161839	0.85	0.52200625	0.7707813004	0.90474	0.9677968225	-5.44764969867889E-008	0.2783768212	8.69748763698701E-006	-7.49445449876056E-008	-0.000000063
523.5	7.08E-008	0.883914566	3.393845E-005	0.000000317	0.000000699		0.8939972589	0.85	0.52200625	0.7693772258	0.90508	0.9677880061	2.22664857011984E-008	0.277989704	1.06735877351107E-005	9.96959882384163E-008	2.19834371541492E-007
524	-0.00000032	0.8840614319	0.000041103	-0.000000934	0.000000204		0.8941783338	0.85	0.52200625	0.7679750445	0.90542	0.9677791895	-1.00513245005586E-007	0.2776871353	1.29106027939602E-005	-2.93373033860054E-007	6.40771936910611E-008
524.5	-0.000000168	0.884389801	5.323038E-005	-0.000000229	-0.000000365		0.8943594088	0.85	0.52200625	0.7664791427	0.90576	0.9677703728	-5.26966328794266E-008	0.2774069325	1.66967963862641E-005	-7.18305293415993E-008	-1.1448970833923E-007
525	-2.96E-008	0.8850244141	6.913179E-005	1.01663E-006	0.000000658		0.8945404838	0.85	0.52200625	0.7649855115	0.9061	0.9677615558	-9.27182273845143E-009	0.2772226178	2.16546521105354E-005	3.18446390222698E-007	2.06110113577738E-007
525.5	0.000000431	0.8858626556	9.258143E-005	6.24E-008	0.000000378		0.8946583794	0.85	0.52200625	0.7633766485	0.90644	0.9677527387	1.34788409572586E-007	0.277039486	2.89533728669505E-005	1.95146096457758E-008	1.18213500738834E-007
526	0.000000527	0.8869797516	0.0001233923	-0.000000241	0.000000226		0.8947762751	0.85	0.52200625	0.761770547	0.90678	0.9677439213	1.64546004147952E-007	0.2769430245	0.000038527	-7.52477931682286E-008	7.0564320564397E-008
526.5	0.000000358	0.8881676483	0.0001641312	8.07E-009	0.000000122		0.8948941707	0.85	0.52200625	0.7600870015	0.90712	0.9677351038	1.11587346799127E-007	0.2768387469	5.11591236056713E-005	2.51539075047194E-009	0.000000038
527	0.000000275	0.8896911621	0.000218657	-4.64E-008	0.000000234		0.8950120663	0.85	0.52200625	0.7584065786	0.90746	0.9677262861	8.556958136193E-008	0.2768381828	6.80377681471415E-005	-1.44379220916129E-008	7.28119346861514E-008
527.5	0.000000745	0.8912753296	0.0002931154	-1.38123E-006	4.06E-008		0.895129962	0.85	0.52200625	0.7566561567	0.9078	0.9677174681	2.31395761064767E-007	0.2768286352	9.10411495770312E-005	-0.000000429	1.26102924821873E-008
528	-0.000000931	0.8930633545	0.0003888412	-0.000000579	-0.000000952		0.8952478576	0.85	0.52200625	0.7549092014	0.90814	0.967724558	-2.88647606409121E-007	0.2768857139	0.0001205565	-1.79513387874201E-007	-2.95158454673988E-007
528.5	0.000000296	0.8949871826	0.0005141981	-0.000000435	0.000000549		0.8953657533	0.85	0.52200625	0.7531165172	0.90848	0.9677341331	9.16012701816713E-008	0.2769660903	0.0001591257	-1.34616731516983E-007	1.69895599086951E-007
529	0.000000481	0.8971640778	0.000681866	-0.000000597	0.000000901		0.8954836489	0.85	0.52200625	0.7513275482	0.90882	0.967743708	1.48575084046337E-007	0.2771231357	0.0002106202	-1.84406081446285E-007	2.78308005666839E-007
529.5	-0.000000266	0.8993103027	0.0008907654	0.000000141	-0.000000156		0.8956015445	0.85	0.52200625	0.7494843939	0.90916	0.9677532826	-0.000000082	0.2772475218	0.0002746132	4.34687565060946E-008	-4.80930923046153E-008
530	0.000000156	0.9014812469	0.0011605986	-8.04E-008	0.00000048		0.8957194402	0.85	0.52200625	0.7476452444	0.9095	0.967762857	0.000000048	0.2773777544	0.0003571059	-2.47383642575903E-008	1.47691726910987E-007
530.5	0.000000951	0.9036662292	0.0015087761	0.000000268	1.20319E-006		0.8957920686	0.85	0.52200625	0.7457590761	0.90981	0.9677724311	0.000000292	0.2774683605	0.0004632658	8.22887015372086E-008	3.69436353740873E-007
531	0.000000004	0.9057970428	0.0019403295	-0.000000944	-0.000000941		0.895864697	0.85	0.52200625	0.7438771745	0.91012	0.9677820049	1.21949108888983E-009	0.2775405583	0.0005945263	-2.8924612761608E-007	-2.88326913227469E-007
531.5	0.00000017	0.9078475952	0.0024695224	0.000000192	-0.000000766		0.8959373253	0.85	0.52200625	0.7419453826	0.91043	0.9677915784	0.000000052	0.2775662227	0.0007550342	5.87022701110149E-008	-2.34197598463736E-007
532	0.000000558	0.9097793579	0.00312852	0.000000234	-0.000000698		0.8960099537	0.85	0.52200625	0.7400181321	0.91074	0.9678011517	1.7023374093726E-007	0.2775540207	0.0009544438	7.13883429736898E-008	-2.12944715365964E-007
532.5	1.15317E-006	0.9114383698	0.0039422274	0.000000669	0.00000084		0.8960825821	0.85	0.52200625	0.7380557779	0.91105	0.9678093866	0.000000351	0.2774420425	0.0012000149	2.03643748789723E-007	2.55696186821176E-007
533	8.74E-008	0.9129531097	0.00493155	9.33E-008	0.000000346		0.8961552105	0.85	0.52200625	0.7360981755	0.91136	0.9678090579	2.65451850214951E-008	0.2772827141	0.0014978136	2.83371368707722E-008	1.05087345737269E-007
533.5	-0.000000152	0.9141830444	0.0061355245	0.00000042	0.000000547		0.8962278389	0.85	0.52200625	0.7341126283	0.91167	0.9678087292	-4.60603903800549E-008	0.2770238678	0.0018592411	1.2727213131331E-007	1.65756799591382E-007
534	-0.00000035	0.9150102997	0.0075915325	-5.73E-008	0.000000403		0.8963004672	0.85	0.52200625	0.7321320068	0.91198	0.9678084004	-1.05818466884044E-007	0.2766428203	0.0022952124	-1.7323994721302E-008	1.21842406155056E-007
534.5	0.0000009	0.9154309845	0.0093153465	0.00000053	0.000000303		0.8963730956	0.85	0.52200625	0.7301434502	0.91229	0.9678080717	2.71479707814571E-007	0.2761343736	0.0028099195	1.59871383490803E-007	9.13981682975722E-008
535	0.000000271	0.9154003143	0.0113406837	0.000000348	-0.000000619		0.896445724	0.85	0.52200625	0.7281598911	0.9126	0.967807743	8.15577627173589E-008	0.2754907809	0.0034129918	1.04731001570631E-007	-1.8628876428799E-007
535.5	-0.000000292	0.9149182129	0.0137730897	-0.000000214	-0.000000369		0.8967459391	0.85	0.52200625	0.7261639423	0.91291	0.9678074143	-8.76959551083051E-008	0.2747761182	0.0041364529	-6.42703232643058E-008	-1.1082125833892E-007
536	0.000000382	0.9138244629	0.0165707433	0.000000775	0.000000521		0.8970461542	0.85	0.52200625	0.7241730789	0.91322	0.9678070856	1.1448812473369E-007	0.2738797097	0.00496637	2.32273027928297E-007	1.56147416194378E-007
536.5	0.000000358	0.9123136902	0.0198365712	0.00000097	0.000000785		0.8973463693	0.85	0.52200625	0.7221751609	0.91353	0.9678067569	1.07071244407082E-007	0.2728563187	0.0059327552	2.90109237639301E-007	2.34779125306032E-007
537	1.00441E-006	0.9102422333	0.0236729598	0.000000313	-0.000000297		0.8976465843	0.85	0.52200625	0.7201823846	0.91384	0.9678064281	2.99773524549654E-007	0.2716684645	0.0070653683	9.34171435808501E-008	-8.86418263371006E-008
537.5	-0.000000407	0.9076615906	0.0280203605	-0.000000538	-6.97E-008		0.8979467994	0.85	0.52200625	0.7181912003	0.91415	0.9678060994	-1.21217861201506E-007	0.2703311958	0.0083453763	-1.60233929548919E-007	-2.07589310214864E-008
538	-6.65E-008	0.9047258759	0.0329562807	-0.000000353	0.000000156		0.8982470145	0.85	0.52200625	0.7162051636	0.91446	0.9678057707	-1.9764393832283E-008	0.2688926093	0.0097949009	-1.04914752222495E-007	4.63645930501676E-008
538.5	-1.78E-008	0.9014044189	0.0385547733	0.000000761	0.00000041		0.8985472296	0.85	0.52200625	0.7142229305	0.91477	0.967805442	-5.27922749506805E-009	0.2673437636	0.0114347988	2.25701804704876E-007	1.21600183875163E-007
539	0.000000564	0.8977182007	0.044854517	8.81E-008	-0.000000209		0.8988474447	0.85	0.52200625	0.7122458366	0.91508	0.9678051133	1.66923579861289E-007	0.2656920847	0.013275313	2.60744102584744E-008	-6.18564329627826E-008
539.5	-0.000000314	0.8937197113	0.0518590736	-0.000000964	0.000000906		0.8991476597	0.85	0.52200625	0.7102776022	0.91539	0.9678047846	-9.27381477789563E-008	0.2639551295	0.015316288	-2.84712020569789E-007	2.67582044228453E-007
540	-0.000000626	0.8896226501	0.0597176504	-0.000000363	-0.000000715		0.8994478748	0.85	0.52200625	0.7083144681	0.9157	0.9678044559	-1.84498559786548E-007	0.2621950442	0.0176003522	-0.000000107	-2.10729185698693E-007
540.5	-5.04E-008	0.8853010559	0.0684401083	0.000000584	0.0000003		0.8996303125	0.85	0.52200625	0.7064133057	0.91588	0.9678041271	-1.4820239966295E-008	0.2603248828	0.0201249768	1.7172659008564E-007	8.82157140850891E-008
541	1.6873E-006	0.8810878754	0.0778883028	0.000000137	0.000000767		0.8998127501	0.85	0.52200625	0.7045169283	0.91606	0.9678037984	0.000000495	0.2584935707	0.0228508711	4.01930615285563E-008	0.000000225
541.5	0.000000316	0.8769130707	0.088141613	0.000000749	0.000000706		0.8999951877	0.85	0.52200625	0.7026404493	0.91624	0.9678034697	9.24980426413004E-008	0.2566858943	0.0258004009	2.19243778285867E-007	2.06657019318855E-007
542	-0.00000027	0.8726280212	0.0994404602	-0.000000477	0.000000232		0.9001776254	0.85	0.52200625	0.7007686537	0.91642	0.967803141	-7.88540373109708E-008	0.2548527502	0.0290417843	-1.39308799249382E-007	6.77560616894268E-008
542.5	0.000000573	0.8685189819	0.111369915	1.10756E-006	0.000000595		0.900360063	0.85	0.52200625	0.6989198638	0.9166	0.9678028123	0.000000167	0.2530843886	0.0324529313	3.227403790046E-007	1.73381600552329E-007
543	0.000000855	0.8642551422	0.1241847992	0.000000551	1.63775E-006		0.9005425006	0.85	0.52200625	0.6970756378	0.91678	0.9678024836	2.48586648409852E-007	0.2512775312	0.036106062	1.60200284530794E-007	4.76166998167527E-007
543.5	0.000000368	0.8596103668	0.1380973434	1.63726E-006	1.33326E-006		0.9007249383	0.85	0.52200625	0.6952583474	0.91696	0.9678021548	1.06757623217028E-007	0.2493748904	0.0400623482	0.000000475	3.86781708506344E-007
544	0.000000302	0.8543502045	0.1525812626	0.000000344	1.07369E-006		0.9009073759	0.85	0.52200625	0.6934454799	0.91714	0.9678018261	8.74172584896972E-008	0.2473011678	0.0441663433	9.95746255644233E-008	3.1079151082054E-007
544.5	1.36766E-006	0.8480241394	0.1678454208	1.41605E-006	1.21106E-006		0.9010898136	0.85	0.52200625	0.6916161467	0.91732	0.9678014974	0.000000395	0.244920013	0.0484758638	0.000000409	3.49769325214316E-007
545	-0.000000371	0.8400839233	0.1839377975	-0.000000547	-7.44E-008		0.9012722512	0.85	0.52200625	0.6897913058	0.9175	0.9678071899	-1.06909979369548E-007	0.2420845146	0.0530048144	-1.57627381981517E-007	-2.14396292859686E-008
545.5	-3.28E-008	0.8295989227	0.2006136703	0.000000201	0.0000005		0.9013270546	0.85	0.52200625	0.6880010598	0.91768	0.9678142871	-9.42984071204202E-009	0.2385056615	0.057675456	5.77865238756234E-008	1.43747571829909E-007
546	-0.000000671	0.8157288361	0.2179996109	-6.06E-008	-0.000000604		0.901381858	0.85	0.52200625	0.6862151209	0.91786	0.9678213843	-1.9245933333263E-007	0.2339711296	0.0625276599	-1.73815731743031E-008	-1.73242082463351E-007
546.5	0.000000575	0.7973679352	0.2360072136	-0.000000283	-0.000000448		0.9014366614	0.85	0.52200625	0.6844231907	0.91804	0.9678284812	1.64536965543828E-007	0.2281678269	0.0675337579	-0.000000081	-1.28195757501974E-007
547	0.000000795	0.773217926	0.2545886421	1.03146E-006	0.00000026		0.9014914648	0.85	0.52200625	0.6826355926	0.91822	0.967835578	0.000000227	0.2207376912	0.0726797804	2.9446045063431E-007	7.42246109058233E-008
547.5	-0.000000443	0.7430488586	0.2736165619	-0.000000651	0.000000342		0.9015462683	0.85	0.52200625	0.6809030718	0.9184	0.9678426747	-1.26179669337651E-007	0.2116425717	0.0779341926	-1.85424299636141E-007	9.74118440484797E-008
548	-0.000000696	0.7069020844	0.2925539017	-0.000000767	-0.000000199		0.9016010717	0.85	0.52200625	0.6791745992	0.91858	0.9678497712	-1.97790639198989E-007	0.2008888148	0.0831385391	-0.000000218	-5.65522086215499E-008
548.5	0.000000472	0.6632789612	0.3120868301	6.45E-008	-0.00000042		0.9016558751	0.85	0.52200625	0.6774888133	0.91876	0.9678568675	1.33836281569944E-007	0.1880737072	0.0884926713	1.82890681382657E-008	-1.1909160648173E-007
549	0.000000185	0.6144441986	0.3318000412	1.05905E-006	-0.000000165		0.9017106785	0.85	0.52200625	0.6758068537	0.91894	0.9678639637	5.23406018584463E-008	0.1738398874	0.0938735884	2.9962872647669E-007	-4.668215841429E-008
549.5	0.000000275	0.5606701279	0.3516030121	0.000000916	0.000000421		0.9017654819	0.85	0.52200625	0.6741695635	0.91912	0.9678710598	7.76355915123261E-008	0.1582834801	0.099261483	2.58597097546511E-007	1.18853032824325E-007
550	0.000000234	0.5026109695	0.3720046997	0.000000782	0.000000181		0.9018202853	0.85	0.52200625	0.672535872	0.9193	0.9678781557	6.59181427413368E-008	0.1415862463	0.1047942688	2.20290545400536E-007	0.000000051
550.5	-0.000000614	0.4451863861	0.39185215	-1.23E-008	0.000000396		0.9019665908	0.85	0.52200625	0.670932773	0.919435	0.9678852514	-1.72607012502871E-007	0.1251503129	0.1101570504	-3.45776262831484E-009	1.11323089496966E-007
551	0.000000074	0.3890700912	0.4116258621	0.000000159	-0.000000538		0.9021128962	0.85	0.52200625	0.6693331116	0.91957	0.967892347	2.07597669673325E-008	0.1091487085	0.1154764456	4.46054452406199E-008	-1.50929116600337E-007
551.5	0.000000583	0.3350829315	0.4316868591	1.1189E-006	-0.000000448		0.9022592016	0.85	0.52200625	0.6677822249	0.919705	0.9678932222	1.63224906492689E-007	0.0938145457	0.1208611444	3.13263032375076E-007	-1.25428401558704E-007
552	0.000000046	0.2856600952	0.4514522171	-0.00000078	-0.00000053		0.902405507	0.85	0.52200625	0.6662345373	0.91984	0.9678928935	1.28529259821345E-008	0.0798166969	0.1261409115	-2.17940918827499E-007	-1.48088060228941E-007
552.5	1.34009E-006	0.2412813759	0.4710371017	0.000000706	1.45975E-006		0.9025518124	0.85	0.52200625	0.6647373344	0.919975	0.9678925648	3.73710295483561E-007	0.0672860288	0.1313579047	1.96881902418042E-007	4.07079825856568E-007
553	-6.55E-008	0.2024718857	0.4903334427	0.000000407	0.000000115		0.9026981178	0.85	0.52200625	0.6632430907	0.92011	0.967892236	-1.82305189363237E-008	0.056353703	0.136473788	1.13279713085248E-007	0.000000032
553.5	-0.000000423	0.1688196564	0.5094482803	-1.18147E-006	6.8E-009		0.9028444232	0.85	0.52200625	0.6618440323	0.920245	0.9678919073	-1.17520863121521E-007	0.0469026755	0.1415385381	-3.28244383338496E-007	1.88922427713084E-009
554	-0.000000141	0.1402890205	0.5281671143	2.21E-008	5.11E-008		0.9029907286	0.85	0.52200625	0.6604475209	0.92038	0.9678915786	-3.91030204523955E-008	0.0389058471	0.1464746771	6.12891313473716E-009	1.4171378334166E-008
554.5	0.000000911	0.1168107033	0.546220665	1.03972E-006	-0.00000016		0.9031370341	0.85	0.52200625	0.6591021955	0.920515	0.9678912499	2.52207456860096E-007	0.0323386722	0.1512194564	2.87843180073083E-007	-4.42954918744406E-008
555	1.02E-008	0.0967887497	0.564225502	-0.000000248	0.00000037		0.9032833395	0.85	0.52200625	0.6577591957	0.92065	0.9678909211	2.81895262143058E-009	0.0267493039	0.1559338194	-6.85392402073317E-008	1.02256124502874E-007
555.5	0.000000264	0.0804365158	0.5815504074	0.000000187	0.000000537		0.9034023874	0.85	0.52200625	0.6564682296	0.920785	0.9678905924	7.28381792253338E-008	0.0221926112	0.1604510333	5.15937102846115E-008	1.48159478196986E-007
556	0.00000092	0.0669387579	0.5985916138	1.62921E-006	0.000000531		0.9035214353	0.85	0.52200625	0.6551793726	0.92092	0.9678902637	2.53402113214757E-007	0.018437416	0.164874326	4.48744844424581E-007	1.46257089257648E-007
556.5	0.000000314	0.0555908346	0.6153234863	0.000000512	0.00000059		0.9036404832	0.85	0.52200625	0.6539429688	0.921055	0.967889935	8.63480318000529E-008	0.0152871311	0.1692101018	1.40796790705819E-007	1.62246301789908E-007
557	0.000000323	0.0464530993	0.6312599182	-1.61E-008	0.000000581		0.9037595311	0.85	0.52200625	0.6527084647	0.92119	0.9678896062	8.86799422238502E-008	0.0127537404	0.1733129817	-4.42026956595662E-009	1.59514075641043E-007
557.5	1.17546E-006	0.0389372921	0.6467582703	1.28605E-006	0.00000082		0.903878579	0.85	0.52200625	0.6514991422	0.921325	0.9678892775	3.22215208169103E-007	0.010673428	0.1772883388	3.52529961432865E-007	2.24777083608685E-007
558	0.000000338	0.0326885915	0.6617765808	-0.000000184	0.000000404		0.9039976269	0.85	0.52200625	0.6502916128	0.92146	0.9678889488	9.25059920425704E-008	0.0089464218	0.1811192282	-5.0358291526133E-008	1.10569292263901E-007
558.5	-0.000000244	0.0275433588	0.6761121368	-6.52E-008	-0.000000818		0.9041166748	0.85	0.52200625	0.6491373026	0.921595	0.9678886201	-6.6679459121791E-008	0.0075269519	0.1847655393	-1.78176259620523E-008	-2.23540153941086E-007
559	-0.000000204	0.0233026695	0.6898412323	-0.000000279	-0.00000016		0.9042357227	0.85	0.52200625	0.6479845876	0.92173	0.9678882913	-5.56648657333325E-008	0.0063585293	0.1882348999	-7.61298898999989E-008	-4.36587182222216E-008
559.5	-1.21646E-006	0.0197564161	0.703269043	-0.000000978	-0.000001042		0.9043547706	0.85	0.52200625	0.6468852127	0.921865	0.9678879626	-3.31460673585389E-007	0.0053832226	0.1916265481	-2.66485160849112E-007	-2.83912963392986E-007
560	0.000002032	0.0167961478	0.716049118	0.000000648	0.000001388		0.9044738185	0.85	0.52200625	0.6457872448	0.922	0.9678876339	5.52887099850505E-007	0.0045701107	0.1948317996	1.76316125504743E-007	3.77662066418716E-007
560.5	-0.000000407	0.0143385851	0.7282348633	0.000000164	0.00000059		0.9045104802	0.85	0.52200625	0.6447422321	0.922045	0.9678873052	-1.10572402130036E-007	0.003895459	0.1978444181	4.45549728484667E-008	1.60289231588996E-007
561	-0.000000143	0.0122842133	0.7398454285	-0.000000236	0.000000636		0.9045471419	0.85	0.52200625	0.6436984489	0.92209	0.9678869764	-3.87903204189674E-008	0.0033322278	0.2006911974	-0.000000064	1.72521984520722E-007
561.5	-0.000000144	0.0105418539	0.7510957336	-0.000000134	1.14147E-006		0.9045838035	0.85	0.52200625	0.6427070919	0.922135	0.9678866477	-0.000000039	0.0028554437	0.2034472868	-3.62962205866959E-008	3.09186917261909E-007
562	-0.00000019	0.0090846664	0.7615530396	0.000000181	0.000000269		0.9046204652	0.85	0.52200625	0.6417167987	0.92218	0.967886319	-5.13900654720923E-008	0.0024571663	0.2059803188	0.000000049	7.27575137473306E-008
562.5	-0.000000261	0.0078493834	0.7716801453	1.16774E-006	0.000000981		0.9046571269	0.85	0.52200625	0.6407786603	0.922225	0.9678859903	-7.04967918886893E-008	0.0021201393	0.2084328529	3.1540966957892E-007	0.000000265
563	-0.00000013	0.0067846257	0.7814441681	0.000000126	0.000000576		0.9046937886	0.85	0.52200625	0.6398414309	0.92227	0.9678856615	-3.50651063040119E-008	0.0018300278	0.2107801756	0.000000034	1.55365394085468E-007
563.5	0.000000784	0.0058948833	0.7905293274	1.33771E-006	1.28516E-006		0.9047304503	0.85	0.52200625	0.638980634	0.922315	0.9678853328	2.11203859144216E-007	0.0015880384	0.2129628121	3.60369278591594E-007	3.46212693390027E-007
564	0.000000576	0.0051388568	0.799153595	0.000000385	0.000000038		0.9047671119	0.85	0.52200625	0.6381205398	0.92236	0.9678850041	0.000000155	0.00138263	0.215015472	1.03585790300065E-007	1.02240520296168E-008
564.5	1.15994E-006	0.0044856215	0.8074399567	0.000000705	0.000000156		0.9048037736	0.85	0.52200625	0.6373107337	0.922405	0.9678846754	3.1171817601879E-007	0.0012054501	0.2169885602	1.89459208315298E-007	4.19228886484915E-008
565	-3.02E-008	0.0039326218	0.8151807404	-0.000000408	-0.00000067		0.9048404353	0.85	0.52200625	0.6365015041	0.92245	0.9678843466	-8.10625724210581E-009	0.0010555909	0.2188100921	-1.09514998502622E-007	-1.79840806364599E-007
565.5	0.000000233	0.0034557059	0.8224914551	0.000000725	-0.000000541		0.9047121844	0.85	0.52200625	0.6357408474	0.922495	0.9678840179	6.24610843195111E-008	0.0009263826	0.2204880177	1.94353159363286E-007	-0.000000145
566	-0.000000339	0.0030381763	0.8296133423	0.000000246	0.000000139		0.9045839335	0.85	0.52200625	0.6349806542	0.92254	0.9678836892	-9.07597188089952E-008	0.0008134042	0.2221105418	6.58610348879434E-008	3.7214161989529E-008
566.5	0.000000582	0.002673434	0.8363421631	0.000000878	1.27823E-006		0.9044556826	0.85	0.52200625	0.6342682256	0.922585	0.9678833605	1.55628219082002E-007	0.0007148828	0.2236399337	2.3477934081443E-007	3.41801818689326E-007
567	0.00000013	0.0023638713	0.8426512909	0.000000195	0.000000609		0.9043274317	0.85	0.52200625	0.6335561584	0.92263	0.9678830317	3.47200486345706E-008	0.0006313364	0.2250530292	5.20800729518559E-008	1.62650073988104E-007
567.5	6.91E-008	0.0020969857	0.8487398529	0.000000391	-0.000000308		0.9041991808	0.85	0.52200625	0.6328675714	0.922675	0.967882703	1.84332615070985E-008	0.0005593963	0.2264116304	1.04303983346968E-007	-8.21627285699904E-008
568	-0.000000129	0.0018583098	0.8544835663	0.000000593	0.000000394		0.9040709299	0.85	0.52200625	0.6321793007	0.92272	0.9678823743	-3.4371675656668E-008	0.0004951413	0.2276746666	0.000000158	0.000000105
568.5	-0.000000861	0.0016527431	0.860045166	0.000000349	-0.000000563		0.903942679	0.85	0.52200625	0.6315373906	0.922765	0.9678820456	-2.29156595613731E-007	0.0004398803	0.2289024649	9.28869359688642E-008	-1.49843395273555E-007
569	0.000000619	0.0014750616	0.8652442932	0.000000209	0.000000352		0.9038144281	0.85	0.52200625	0.6308957115	0.92281	0.9678817168	1.64565114161825E-007	0.0003921546	0.2300307365	5.55639884649782E-008	9.35814542568054E-008
569.5	-0.000000256	0.001312753	0.8702492523	0.00000027	-0.000000767		0.9036861772	0.85	0.52200625	0.6302989733	0.922855	0.9678813881	-0.000000068	0.0003486411	0.2311208941	7.17066303020993E-008	-2.03699946080408E-007
570	0.000000931	0.0011797522	0.874937439	1.16907E-006	1.36214E-006		0.9035579262	0.85	0.52200625	0.629702392	0.9229	0.9678810594	0.000000247	0.0003129929	0.2321243409	3.101588652471E-007	3.61381094979501E-007
570.5	-0.000000228	0.0010576257	0.8794919586	-0.000000158	-0.00000052		0.9036861772	0.85	0.52200625	0.6291630296	0.92291	0.9678807307	-6.04466976910261E-008	0.0002803947	0.2331683533	-4.18885010315005E-008	-1.37860889470761E-007
571	1.22661E-006	0.000949259	0.8838559723	0.000000595	1.42751E-006		0.9038144281	0.85	0.52200625	0.6286237445	0.92292	0.967880402	0.000000325	0.0002514874	0.2341601612	1.57633483615318E-007	3.78190544866727E-007
571.5	-1.58294E-006	0.0008532625	0.8879618073	-0.000000928	-1.09234E-006		0.903942679	0.85	0.52200625	0.6281244695	0.92293	0.9678800732	-4.19099432021487E-007	0.0002259099	0.2350969014	-2.45697419305811E-007	-2.89208102375549E-007
572	-0.00000098	0.000770087	0.8919013977	0.00000051	-0.000000155		0.9040709299	0.85	0.52200625	0.627625222	0.92294	0.9678797445	-2.59298223397872E-007	0.0002037573	0.2359882121	1.34940912176444E-007	-0.000000041
572.5	0.000000406	0.000695074	0.8958074188	0.000000389	1.08512E-006		0.9041991808	0.85	0.52200625	0.6271639718	0.92295	0.967883064	1.07361361973197E-007	0.0001838032	0.236884494	1.02865935486634E-007	2.86945717005801E-007
573	0.000000407	0.0006293219	0.8993995667	1.03328E-006	1.45126E-006		0.9043274317	0.85	0.52200625	0.626702708	0.92296	0.9678881346	1.07563625926852E-007	0.0001663198	0.2376969989	2.7307946780761E-007	3.83544933077647E-007
573.5	-1.14939E-006	0.0005675189	0.9029644012	-0.000000713	-9.65E-008		0.9044556826	0.85	0.52200625	0.62627828	0.92297	0.9678932051	-3.03607702322595E-007	0.0001499083	0.2385151664	-1.88336675763675E-007	-2.54901671966264E-008
574	-0.000000485	0.0005169055	0.9061358643	-0.00000087	-1.02974E-006		0.9045839335	0.85	0.52200625	0.6258538044	0.92298	0.9678982755	-0.000000128	0.0001364679	0.239228433	-2.29688223298921E-007	-2.7186109317222E-007
574.5	0.000000249	0.0004706409	0.909334259	0.000000293	0.000000727		0.9047121844	0.85	0.52200625	0.6254774038	0.92299	0.9679033458	6.57091880867792E-008	0.0001241985	0.2399663287	7.73204502386599E-008	1.91849717827665E-007
575	0.000000733	0.0004284013	0.9122935486	-0.000000631	-0.00000025		0.9048404353	0.85	0.52200625	0.625100909	0.923	0.9679084161	1.93347150129768E-007	0.0001130016	0.2406403243	-1.66442089675148E-007	-6.59437756240681E-008
575.5	0.000000604	0.0003902131	0.915110321	-0.000000144	0.000000255		0.9051802611	0.85	0.52200625	0.6247603102	0.92301	0.9679134863	1.59295715727371E-007	0.0001029127	0.2413462807	-0.000000038	6.72523303153634E-008
576	-0.000000147	0.0003557818	0.9177889252	-0.000000871	2.38E-008		0.9055200869	0.85	0.52200625	0.6244195959	0.92302	0.9679185564	-3.87630175176722E-008	9.38175142540696E-005	0.2420154298	-2.29677471142126E-007	6.27591712190883E-009
576.5	1.1317E-006	0.0003257927	0.9203212738	0.000000166	1.0891E-006		0.9058599127	0.85	0.52200625	0.624113154	0.92303	0.9679236264	2.98392774941679E-007	0.000085901	0.2426590251	4.37688438988414E-008	2.87160529459206E-007
577	-6.01E-008	0.0002979848	0.9226247406	-0.00000039	1.27358E-006		0.9061997385	0.85	0.52200625	0.6238065817	0.92304	0.9679286963	-1.58448432522712E-008	7.85611003438023E-005	0.2432420033	-1.02820114282625E-007	3.35768310636066E-007
577.5	-0.00000014	0.0002745229	0.9248667145	0.000000846	0.000000621		0.9065395643	0.85	0.52200625	0.6235332767	0.92305	0.9679337662	-3.69080418403494E-008	7.2372172540398E-005	0.2438215671	0.000000223	1.63713528448978E-007
578	-5.47E-008	0.0002503458	0.9269117737	-0.000000483	0.000000457		0.9068793901	0.85	0.52200625	0.623259831	0.92306	0.9679388359	-1.44198102513863E-008	6.59952325708906E-005	0.2443490292	-1.27326660903466E-007	1.20472637749242E-007
578.5	1.11966E-006	0.0002324222	0.9288237762	0.000000695	2.26309E-006		0.9072192159	0.85	0.52200625	0.6230029356	0.92307	0.9679439056	2.95154239674017E-007	6.12689467067996E-005	0.244847789	1.83209364068951E-007	5.96574503209789E-007
579	1.03842E-006	0.000213531	0.9305951691	1.33843E-006	1.38724E-006		0.9075590417	0.85	0.52200625	0.6227459061	0.92308	0.9679489752	2.73732473472448E-007	5.62877865588065E-005	0.2453093329	3.52816542891825E-007	3.65683092101383E-007
579.5	2.81E-008	0.000196797	0.9322753906	0.000000707	1.48868E-006		0.9078988675	0.85	0.52200625	0.6225183964	0.92309	0.9679540448	7.4074797395963E-009	5.18779258447877E-005	0.245758401	1.86373244693757E-007	3.92432987143851E-007
580	-0.00000045	0.0001811918	0.9337307739	0.000000503	0.000000044		0.9082386933	0.85	0.52200625	0.6222907501	0.9231	0.9679591142	-1.18628032266281E-007	4.77653847509881E-005	0.2461480986	1.32599778288754E-007	1.15991853771475E-008
580.5	-7.87E-009	0.0001680269	0.9351000214	0.000000287	0.00000088		0.9085705595	0.85	0.52200625	0.6220664322	0.923035	0.9679641836	-2.07454719440307E-009	4.42922231531971E-005	0.246494171	7.56537541033902E-008	0.000000232
581	0.000000199	0.0001539818	0.93630867	0.000000668	0.000000457		0.9089024258	0.85	0.52200625	0.6218419951	0.92297	0.9679692528	5.2453592413879E-008	4.05874168526422E-005	0.2467977555	1.76075375540056E-007	1.20458752427853E-007
581.5	-1.10212E-006	0.0001412751	0.9374741364	-0.000000862	-1.24071E-006		0.9092342921	0.85	0.52200625	0.6216410013	0.922905	0.967974322	-2.90496483908637E-007	3.72372622161838E-005	0.2470991728	-2.27205720909924E-007	-0.000000327
582	-0.000000875	0.0001318695	0.9384117889	-1.30894E-006	0.000000694		0.9095661583	0.85	0.52200625	0.6214398937	0.92284	0.9679793912	-2.30626761421776E-007	3.4757297960353E-005	0.2473404249	-0.000000345	1.82919968487672E-007
582.5	0.000001405	0.0001237598	0.9393135834	1.55089E-006	1.09929E-006		0.9098980246	0.85	0.52200625	0.6212629847	0.922775	0.9679844602	3.70318288046263E-007	3.26202791246539E-005	0.2475817976	4.08779496891797E-007	2.89747959647805E-007
583	-0.000000577	0.0001130857	0.9401074982	-1.81644E-006	-0.000000101		0.9102298908	0.85	0.52200625	0.6210859655	0.92271	0.9679895292	-1.52086341090432E-007	2.98072649281E-005	0.2477946441	-4.78779399324619E-007	-2.66216992203357E-008
583.5	-0.000000555	0.0001054772	0.9408374023	-0.000000638	-0.000000542		0.9105617571	0.85	0.52200625	0.6209321819	0.922645	0.967994598	-1.46295116041378E-007	2.7803247098418E-005	0.2479998504	-1.68173484746665E-007	-1.42868383593562E-007
584	-0.000000837	9.975291E-005	0.9415284729	-4.36E-008	-0.000000383		0.9108936234	0.85	0.52200625	0.6207782932	0.92258	0.9679996668	-2.20640172633554E-007	2.62956980682191E-005	0.2481947489	-1.14933232100633E-008	-0.000000101
584.5	-0.000000478	9.113542E-005	0.9420765686	0.000000442	-0.000000418		0.9112254896	0.85	0.52200625	0.6206463896	0.922515	0.9680047355	-0.000000126	2.40261350405655E-005	0.2483607236	1.16524965682168E-007	-1.10197818224313E-007
585	0.000000271	8.587077E-005	0.9425613403	0.000000795	0.000000383		0.9115573559	0.85	0.52200625	0.6205143871	0.92245	0.9680098042	7.14501985954914E-008	2.2640160775084E-005	0.2485099445	2.09604826138065E-007	0.000000101
585.5	1.17841E-006	8.093855E-005	0.9430347443	1.56136E-006	0.000000606		0.9118070511	0.85	0.52200625	0.6204257602	0.922385	0.9680148727	3.10712805045846E-007	2.13411664079934E-005	0.2486511237	4.11685699617606E-007	1.597847607011E-007
586	-0.00000011	7.419543E-005	0.943452301	0.000000525	-0.000000352		0.9120567464	0.85	0.52200625	0.6203370332	0.92232	0.9680199412	-0.000000029	1.95644821835641E-005	0.2487775289	1.38436466321054E-007	-9.28183545619259E-008
586.5	5.02E-008	0.000069329	0.9438220215	7.93E-008	5.05E-008		0.9123064416	0.85	0.52200625	0.6202687833	0.922255	0.9680250096	1.32384665426924E-008	1.8283055421693E-005	0.248899527	2.09125577058866E-008	1.3317580884581E-008
587	-0.000000346	6.498737E-005	0.944318924	-0.000000294	-0.000000661		0.9125561369	0.85	0.52200625	0.6202004417	0.92219	0.9680300779	-9.1254170774841E-008	1.71397935265543E-005	0.2490550299	-7.75396711208187E-008	-1.74332389832861E-007
587.5	0.000000466	6.228521E-005	0.9445936584	0.00000041	6.61E-008		0.9128058321	0.85	0.52200625	0.6201522873	0.922125	0.9680351461	1.22919078978409E-007	1.64292717750575E-005	0.2491600483	1.08147687513193E-007	1.74355174259074E-008
588	-1.5952E-006	5.677958E-005	0.944985199	-0.000000857	9.13E-008		0.9130555273	0.85	0.52200625	0.6201040498	0.92206	0.9680402142	-4.20828537428583E-007	0.000014979	0.2492958495	-2.26084538977116E-007	2.40857857743415E-008
588.5	-0.000000237	0.000053821	0.9452557373	-0.000000484	-1.37568E-006		0.9133052226	0.85	0.52200625	0.6200754502	0.921995	0.9680452823	-6.25329282307614E-008	1.42007873683361E-005	0.2494076337	-1.27704376640036E-007	-0.000000363
589	-0.000000343	5.148717E-005	0.9457154846	0.000000796	0.000000705		0.9135549178	0.85	0.52200625	0.6200467754	0.92193	0.9680503503	-9.05158907952433E-008	1.35871925862278E-005	0.2495693281	2.10060201379049E-007	0.000000186
589.5	-0.000000243	4.770211E-005	0.9460499573	2.54E-008	0.000000315		0.9138046131	0.85	0.52200625	0.6200230873	0.921865	0.9680554182	-6.41373084354253E-008	1.25904730127185E-005	0.2496999914	6.7040643385177E-009	8.31409553792549E-008
590	0.000000736	0.000045605	0.9463954926	0.0000008	-0.000000286		0.9140543083	0.85	0.52200625	0.6199993321	0.9218	0.968060486	1.94292455167963E-007	0.000012039	0.249833565	2.11187451269525E-007	-7.54995138288553E-008
590.5	9.76E-008	4.275583E-005	0.9467172241	0.000000108	0.000000659		0.914156232	0.85	0.52200625	0.6199942462	0.9217	0.9680601573	2.57647265493576E-008	1.12868060280822E-005	0.2499171147	2.85101482308465E-008	0.000000174
591	0.000000534	4.095746E-005	0.9472471619	-0.000000334	1.28755E-006		0.9142581557	0.85	0.52200625	0.6199890993	0.9216	0.9680598285	0.000000141	0.000010812	0.2500555955	-8.81697747571383E-008	3.39889202061537E-007
591.5	-0.000000541	3.778964E-005	0.9476148224	-0.00000055	0.000000495		0.9143600793	0.85	0.52200625	0.6200009512	0.9215	0.9680594998	-1.4281702138597E-007	0.000009976	0.2501580894	-1.45192905290728E-007	1.30673614761655E-007
592	1.03012E-006	3.742832E-005	0.9480049133	0.000000377	-3.94E-008		0.914462003	0.85	0.52200625	0.6200127473	0.9214	0.968059171	2.71944272806144E-007	9.88080734745044E-006	0.2502664804	9.95252891390481E-008	-1.04013166898634E-008
592.5	0.000000832	3.444013E-005	0.9484898376	0.000000319	0.000000722		0.9145639267	0.85	0.52200625	0.6200286071	0.9213	0.9680588423	2.19648201457056E-007	9.09220265919136E-006	0.2504015468	8.42160772413473E-008	1.90608174822109E-007
593	-0.000000117	3.19149E-005	0.9489615631	-0.000000281	-0.000000058		0.9146658504	0.85	0.52200625	0.620044415	0.9212	0.9680585136	-3.08888946368833E-008	8.42577763629631E-006	0.2505331089	-7.41861486578139E-008	-1.53124434952071E-008
593.5	-0.000000332	3.020526E-005	0.9494676208	-0.000000103	0.000000381		0.914767774	0.85	0.52200625	0.6200749164	0.9211	0.9680581848	-8.76550718638623E-008	7.97483203604411E-006	0.2506796763	-2.71941939818609E-008	1.00592115602806E-007
594	-0.000000504	2.768939E-005	0.9499248505	-0.000000608	0.000000406		0.9148696977	0.85	0.52200625	0.6201053682	0.921	0.9680578561	-1.33073603534788E-007	0.000007311	0.2508133392	-1.60533236010221E-007	1.07198180625246E-007
594.5	0.000000202	2.735261E-005	0.950440979	0.000000162	7.07E-008		0.9149716214	0.85	0.52200625	0.6201495036	0.9209	0.9680575273	5.33389836574616E-008	7.22257632563822E-006	0.2509680982	4.2776808675786E-008	1.86686442801116E-008
595	-0.000000212	2.579155E-005	0.9509581757	-0.000000422	-0.000000678		0.9150735451	0.85	0.52200625	0.6201935902	0.9208	0.9680571986	-0.000000056	6.81087247079147E-006	0.2511231337	-1.11439141217724E-007	-0.000000179
595.5	0.000000521	2.538714E-005	0.9515280151	0.000000227	0.000000408		0.9149345864	0.85	0.52200625	0.6202513263	0.9207	0.9680568698	1.37559372912569E-007	0.000006703	0.2512314723	5.99346979868581E-008	1.07724038672415E-007
596	-0.000000396	2.336749E-005	0.9520113373	-0.000000413	1.04806E-006		0.9147956277	0.85	0.52200625	0.6203090131	0.9206	0.9680565411	-1.0453813669458E-007	6.16867137330612E-006	0.2513168973	-0.000000109	2.76672322081114E-007
596.5	0.000000248	2.210945E-005	0.9525822449	0.000000406	6.31E-008		0.914656669	0.85	0.52200625	0.6204014451	0.9205	0.9680562124	6.54610035367247E-008	5.83591445421386E-006	0.2514394746	1.07165997725444E-007	1.66556021095457E-008
597	1.10577E-006	2.159488E-005	0.9530178833	0.000000745	1.70909E-006		0.9145177104	0.85	0.52200625	0.620493831	0.9204	0.9680558836	2.91841556732731E-007	5.69945232431385E-006	0.2515262873	1.96624939875277E-007	4.51073447639513E-007
597.5	-0.000000278	1.918174E-005	0.9535934448	-9.55E-009	-0.00000026		0.9143787517	0.85	0.52200625	0.6205984953	0.9203	0.9680555549	-7.33646830750171E-008	5.06209451772439E-006	0.2516549671	-2.52026159484321E-009	-6.86144517967786E-008
598	1.04408E-006	2.108259E-005	0.9540589142	1.05235E-006	2.24966E-006		0.914239793	0.85	0.52200625	0.6207031108	0.9202	0.9680552261	2.75509059786277E-007	5.56321790357019E-006	0.2517545345	2.77691325440664E-007	5.93634311009498E-007
598.5	-0.000000397	0.000018403	0.9544812775	0.000000143	-2.06E-008		0.9141008343	0.85	0.52200625	0.6208201553	0.9201	0.9680548974	-1.04751714570202E-007	4.85578815685069E-006	0.2518477339	3.77317259031207E-008	-5.43547939583417E-009
599	-6.29E-008	1.70931E-005	0.954865799	1.14465E-006	-0.000000147		0.9139618757	0.85	0.52200625	0.6209371471	0.92	0.9680545687	-1.65954768874328E-008	4.50982744013636E-006	0.251930895	0.000000302	-3.8784341851393E-008
599.5	0.000000217	1.531119E-005	0.9553171539	-0.000000143	0.0000005		0.913822917	0.85	0.52200625	0.6210658499	0.9199	0.9680542399	5.72499935195858E-008	4.03947248053985E-006	0.2520364095	-3.77269542548423E-008	1.31912427464484E-007
600	-0.00000039	1.695383E-005	0.9556981659	-0.000000457	-0.00000054		0.9136839583	0.85	0.52200625	0.6211944947	0.9198	0.9680539112	-1.02886136018915E-007	4.47260015236297E-006	0.2521233115	-1.20561446565754E-007	-1.4245772679542E-007
600.5	-0.000000355	1.490005E-005	0.956008606	-1.07018E-006	-0.000000301		0.913804377	0.85	0.52200625	0.6213138877	0.919625	0.9680535824	-9.36652542837416E-008	3.93131541433933E-006	0.2522388428	-2.82362484026407E-007	-7.94175818011442E-008
601	-0.000000259	1.31481E-005	0.9562834167	-0.000000584	-1.10812E-006		0.9139247956	0.85	0.52200625	0.6214332083	0.91945	0.9680532537	-6.83451578359469E-008	3.4695327017097E-006	0.2523449461	-1.54106456278737E-007	-2.92411723170539E-007
601.5	-0.000000715	1.362481E-005	0.9565460968	-0.000000746	-0.000000574		0.9140452142	0.85	0.52200625	0.6215647259	0.919275	0.968052925	-1.8870366488484E-007	3.59587633616729E-006	0.2524528029	-1.96885222383343E-007	-1.5149077432713E-007
602	-6.89E-008	1.408617E-005	0.956781311	1.43382E-006	-0.000000308		0.9141656329	0.85	0.52200625	0.621696163	0.9191	0.9680525962	-1.81869436967324E-008	3.71820581556751E-006	0.2525533793	3.78473201904919E-007	-8.13001256689926E-008
602.5	-7.67E-008	1.268943E-005	0.9570397186	-0.000000209	1.13822E-006		0.9142860515	0.85	0.52200625	0.6218398999	0.918925	0.9680522675	-2.02493281933605E-008	3.3500969055629E-006	0.2526650763	-5.51774392752588E-008	3.00497918334378E-007
603	0.000000539	1.410829E-005	0.9571672058	0.00000094	0.000000126		0.9144064702	0.85	0.52200625	0.6219835475	0.91875	0.9680519387	1.42324172243923E-007	3.7253259666553E-006	0.2527421712	2.48209131557119E-007	3.32705857193585E-008
603.5	1.0133E-006	0.000011634	0.9572651672	0.000000691	-0.000000459		0.9145268888	0.85	0.52200625	0.6221395311	0.918575	0.96805161	2.67615433128511E-007	3.07256744962837E-006	0.2528164732	1.82495079731374E-007	-1.21223215045876E-007
604	-1.1047E-006	1.02164E-005	0.9573744965	-6.59E-008	-0.000000768		0.9146473075	0.85	0.52200625	0.6222954157	0.9184	0.9680512813	-2.91810260278311E-007	2.6986967892707E-006	0.2528937277	-1.74077090181413E-008	-2.02869810712178E-007
604.5	-0.000000121	0.000010928	0.9574110413	-0.000000413	-0.000000376		0.9147677261	0.85	0.52200625	0.6224577642	0.918225	0.9680509525	-0.000000032	2.88723977093227E-006	0.2529543699	-1.09117349019856E-007	-9.93417027396271E-008
605	-0.000000582	1.184517E-005	0.9575350189	-0.000000294	-0.000000413		0.9148881448	0.85	0.52200625	0.6226200019	0.91805	0.9680506238	-1.53799229599475E-007	3.13020278432098E-006	0.2530380554	-7.76923943337552E-008	-1.09139315849799E-007
605.5	6.18E-008	1.010092E-005	0.9574945068	-0.000000823	0.000000107		0.9152038367	0.85	0.52200625	0.6227950191	0.917875	0.968050295	1.63383653564051E-008	2.67042914879966E-006	0.2531374608	-2.17580496574779E-007	2.82881083031609E-008
606	0.000000446	9.9174E-006	0.9575808716	-9.77E-009	0.000000664		0.9155195287	0.85	0.52200625	0.622969915	0.9177	0.9680499663	0.000000118	2.62305094279562E-006	0.2532703539	-2.58406514924407E-009	1.75621213827847E-007
606.5	0.000000516	9.07173E-006	0.9574597168	0.000000364	0.00000021		0.9158352206	0.85	0.52200625	0.6231569225	0.917525	0.9680496375	1.36538680887194E-007	2.40046908442787E-006	0.2533532689	9.63179841917413E-008	5.55680678029277E-008
607	-5.85E-008	9.58733E-006	0.9574536133	-0.000000566	0.000000426		0.9161509126	0.85	0.52200625	0.6233437979	0.91735	0.9680493088	-1.54866960487182E-008	2.53805240391038E-006	0.2534665485	-1.49837093394436E-007	1.12774914816307E-007
607.5	-0.000000363	8.27672E-006	0.9573768616	0.000000511	-0.000000395		0.9164666045	0.85	0.52200625	0.6235434855	0.917175	0.9680489801	-9.61424662379172E-008	2.19213298391376E-006	0.2535663157	1.35341047513983E-007	-1.04617835162472E-007
608	0.00000051	8.91886E-006	0.9574290466	0.000000205	0.000000644		0.9167822964	0.85	0.52200625	0.6237430303	0.917	0.9680486513	1.3514012706909E-007	2.36332524257143E-006	0.2537001628	5.43210314689481E-008	1.70647533004891E-007
608.5	-0.00000051	7.66869E-006	0.9573729706	0.000000776	-0.000000641		0.9170979884	0.85	0.52200625	0.623961531	0.916825	0.9680483226	-1.35208164990517E-007	2.03307745643359E-006	0.2538130246	2.05728502024787E-007	-1.6993810540965E-007
609	0.000000245	8.23761E-006	0.9572665405	0.000000194	0.000000431		0.9174136803	0.85	0.52200625	0.6241798807	0.91665	0.9680479938	0.000000065	0.000002185	0.2539124476	5.14579928967963E-008	1.14321623394429E-007
609.5	-0.000000371	7.07675E-006	0.9571828461	-8.92E-008	4.63E-008		0.9177293723	0.85	0.52200625	0.6244121976	0.916475	0.9680476651	-9.84584482305647E-008	1.87807499599905E-006	0.2540235518	-2.36724894398015E-008	1.22874020298522E-008
610	7.58E-008	6.79352E-006	0.9571366882	-0.000000122	-8.19E-008		0.9180450642	0.85	0.52200625	0.6246443539	0.9163	0.9680473364	2.01268591866594E-008	1.80385515068277E-006	0.2541445296	-3.23941533083436E-008	-2.17465668520766E-008
610.5	-0.000000932	8.07757E-006	0.9570878601	-0.000000178	0.000000028		0.9183805137	0.85	0.52200625	0.6248902594	0.9161	0.9680470076	-2.47603831317616E-007	0.000002146	0.2542689067	-4.72891437495018E-008	7.43874171340478E-009
611	0.000000349	7.69989E-006	0.9570760345	7.72E-008	0.000000315		0.9187159631	0.85	0.52200625	0.6251359952	0.9159	0.9680466789	9.27686543346706E-008	2.04672903674781E-006	0.2544030253	2.05207453141449E-008	8.37310203880265E-008
611.5	-1.16381E-006	6.46028E-006	0.9569722748	-0.000000206	-2.67E-008		0.9190514126	0.85	0.52200625	0.6253967331	0.9157	0.9680463501	-3.09529872342863E-007	1.71819252601297E-006	0.254518784	-5.47882847738289E-008	-7.1012000168021E-009
612	-0.00000064	7.04383E-006	0.9569618988	-0.000000566	0.00000051		0.9193868621	0.85	0.52200625	0.6256572938	0.9155	0.9680460214	-1.70311837720708E-007	1.87444942483165E-006	0.2546592806	-1.50619531484252E-007	1.35717245683689E-007
612.5	-0.000000388	6.68287E-006	0.9569697571	-0.000000227	-5.96E-008		0.9197223115	0.85	0.52200625	0.6259489062	0.9153	0.9680456927	-1.03314756097343E-007	1.77948217546456E-006	0.2548172604	-6.04444578198373E-008	-1.58699986170146E-008
613	-9.89E-008	5.78653E-006	0.9569695282	-7.83E-008	0.000000367		0.920057761	0.85	0.52200625	0.6262403466	0.9151	0.9680453639	-2.63507145630595E-008	1.54175126734662E-006	0.254973012	-2.08620925206022E-008	9.7782732503972E-008
613.5	-0.00000021	6.47792E-006	0.9569695282	-1.32191E-006	-0.00000026		0.9203932105	0.85	0.52200625	0.6265463457	0.9149	0.9680450352	-0.000000056	1.72705862669058E-006	0.2551347468	-3.52430420444919E-007	-6.93178123440165E-008
614	-5.33E-008	5.68936E-006	0.9570715332	-0.000000456	-0.00000013		0.9207286599	0.85	0.52200625	0.6268521671	0.9147	0.9680447064	-1.42191553436987E-008	1.51778412094232E-006	0.2553236174	-1.21649809319448E-007	-3.4680866691948E-008
614.5	-5.66E-008	5.64782E-006	0.9570584869	-0.000000386	0.000000346		0.9210641094	0.85	0.52200625	0.6271731402	0.9145	0.9680443777	-1.51094418351676E-008	1.50769271705823E-006	0.2554879778	-0.000000103	9.23651391337098E-008
615	-7.19E-008	5.37277E-006	0.9570756531	0.000000688	0.00000062		0.9213995589	0.85	0.52200625	0.6274939318	0.9143	0.968044049	-1.9206399708475E-008	1.43520957109462E-006	0.2556603275	1.83783073705575E-007	1.65618467583512E-007
615.5	-0.000000171	4.1316E-006	0.9572557831	-1.00472E-006	-0.000000103		0.9217549743	0.85	0.52200625	0.6278302494	0.9141	0.9680437202	-4.57107367045785E-008	1.10443555420255E-006	0.2558881115	-2.68575972993124E-007	-2.75333677226409E-008
616	-0.000000441	5.25513E-006	0.9572529602	6.91E-009	0.000000152		0.9221103897	0.85	0.52200625	0.6281663835	0.9139	0.9680433915	-0.000000118	1.40575706655852E-006	0.2560669504	1.84843787497538E-009	4.06602832121937E-008
616.5	2.18006E-006	6.25528E-006	0.9574013519	1.35788E-006	1.2944E-006		0.9224658051	0.85	0.52200625	0.6284960923	0.9137	0.9680430627	5.83573159894752E-007	1.67445552674075E-006	0.2562836492	3.63486473930941E-007	3.4649371951587E-007
617	0.000000592	4.73925E-006	0.9575045013	0.000000753	0.000000668		0.9228212204	0.85	0.52200625	0.6288255998	0.9135	0.968042734	1.58579950230713E-007	1.26951018434275E-006	0.256488203	2.01707267776566E-007	1.78938187084656E-007
617.5	-0.000000161	0.000004403	0.9576859283	-0.000000528	-0.000000165		0.9231766358	0.85	0.52200625	0.6291723103	0.9133	0.9680424053	-4.31582498051271E-008	1.18027626797814E-006	0.2567207983	-1.41537614267746E-007	-4.42305044586707E-008
618	-4.28E-008	5.73926E-006	0.9577244568	-0.000000594	0.000000278		0.9235320512	0.85	0.52200625	0.6295188217	0.9131	0.9680386539	-1.14813037123923E-008	1.53958381178469E-006	0.256914144	-1.59343327223389E-007	7.45748231786231E-008
618.5	-0.000000642	4.49693E-006	0.9578540039	-0.000000732	-0.000000978		0.9238874666	0.85	0.52200625	0.6298826076	0.9129	0.9680343676	-1.72346872314597E-007	1.20721467370356E-006	0.25713885	-1.96507648807298E-007	-2.62547104554013E-007
619	-0.000000251	4.55156E-006	0.9580995941	-0.000000263	0.000000285		0.924242882	0.85	0.52200625	0.6302461987	0.9127	0.9680300814	-6.74314777886359E-008	1.22278253802248E-006	0.2573947072	-7.06552934598057E-008	7.65656221902837E-008
619.5	0.000000978	4.78289E-006	0.9581924438	0.000000244	0.000000529		0.9245982974	0.85	0.52200625	0.6306283951	0.9125	0.9680257951	2.62942611503799E-007	1.28591573326729E-006	0.2576172019	6.56012241379622E-008	1.4222560479091E-007
620	-0.00000026	3.41216E-006	0.9584008789	-0.000000318	-0.000000183		0.9249537128	0.85	0.52200625	0.6310104044	0.9123	0.9680215087	-0.00000007	9.18087961057104E-007	0.2578707648	-8.55622161962391E-008	-4.92386338487791E-008
620.5	0.000000689	4.50515E-006	0.958549881	-0.00000046	0.000000935		0.9252916866	0.85	0.52200625	0.6314375978	0.91204	0.9680172223	1.85524381554032E-007	1.21308442316131E-006	0.2581050419	-1.23862431806755E-007	2.51763855955036E-007
621	0.000000814	4.61328E-006	0.9587480164	2.18E-008	7.04E-008		0.9256296605	0.85	0.52200625	0.6318646492	0.91178	0.9680129359	2.19347481117401E-007	1.24313433377062E-006	0.2583525337	5.87441657046603E-009	0.000000019
621.5	0.00000053	0.000004532	0.9589339447	-0.000000381	0.000000443		0.9259676344	0.85	0.52200625	0.6323105833	0.91152	0.9680086494	1.42929959351225E-007	1.22218599203727E-006	0.2586045089	-1.0274776323173E-007	1.19467871684137E-007
622	-0.000000221	3.80883E-006	0.9591000366	-0.000000105	0.00000014		0.9263056082	0.85	0.52200625	0.6327563896	0.91126	0.9680043629	-5.96456026895983E-008	0.000001028	0.25885113	-2.83384085176825E-008	3.77845446902433E-008
622.5	0.000000717	4.31953E-006	0.9593108368	0.000000266	0.000000491		0.9266435821	0.85	0.52200625	0.6332218611	0.911	0.9680000763	1.93667724144511E-007	1.16674134515194E-006	0.259117917	7.18488348988006E-008	1.32623225320718E-007
623	-0.00000031	2.74442E-006	0.9594630432	0.000000426	0.000000352		0.9269815559	0.85	0.52200625	0.6336872223	0.91074	0.9679957897	-8.38014087819888E-008	7.41891168675695E-007	0.2593688861	1.15159355293959E-007	9.51551480363227E-008
623.5	0.000000422	3.66931E-006	0.9595433807	-4.25E-008	0.000000124		0.9273195298	0.85	0.52200625	0.6341726485	0.91048	0.9679915031	1.14173949078E-007	9.92747898320842E-007	0.2596086661	-1.14985612223104E-008	3.35487433309762E-008
624	0.000000115	3.83453E-006	0.959777832	0.000000236	-0.000000423		0.9276575036	0.85	0.52200625	0.634657985	0.91022	0.9679872164	3.11398810583897E-008	1.03832007056371E-006	0.2598901524	6.39044515633041E-008	-1.1454060597999E-007
624.5	-0.00000046	2.82083E-006	0.9599771881	-0.000000284	-1.22728E-006		0.9279954775	0.85	0.52200625	0.6351672289	0.90996	0.9679829296	-1.2466871345232E-007	7.64498362973278E-007	0.2601720021	-0.000000077	-3.3261612749079E-007
625	1.22627E-006	3.28232E-006	0.9599906158	0.00000076	0.000000377		0.9283334513	0.85	0.52200625	0.6356764114	0.9097	0.9679786429	3.32633413428297E-007	8.90349845926238E-007	0.2604034637	2.06154757276542E-007	1.02263609859548E-007
625.5	0.000000139	3.37144E-006	0.960151062	0.000000397	1.32784E-006		0.9286349092	0.85	0.52200625	0.6362054514	0.90944	0.9679743561	3.77372977665333E-008	9.15316799870512E-007	0.2606727088	1.07782066282833E-007	3.6049707529722E-007
626	-0.000000178	3.1053E-006	0.9602420044	0.000000541	-0.00000022		0.928936367	0.85	0.52200625	0.6367344557	0.90918	0.9679700692	-4.83672977572464E-008	8.43791964750433E-007	0.2609230952	0.000000147	-5.97798062168214E-008
626.5	-1.4402E-006	1.8518E-006	0.9603798676	-0.000000416	-0.000001659		0.9292378248	0.85	0.52200625	0.6372846208	0.90892	0.9679657823	-3.91691811036987E-007	5.03634839382234E-007	0.2611949241	-1.13139698230376E-007	-4.51188061962173E-007
627	-1.37443E-006	2.7319E-006	0.9604218292	-0.000000713	-0.000000143		0.9295392826	0.85	0.52200625	0.6378347808	0.90866	0.9679614953	-3.74139676569417E-007	7.43662596436335E-007	0.2614406791	-1.94088887316193E-007	-3.89266632345239E-008
627.5	0.000000768	4.00918E-006	0.9604824066	1.8622E-006	0.000000674		0.9298407404	0.85	0.52200625	0.6384062447	0.9084	0.9679572084	2.09255028874548E-007	1.09237119357195E-006	0.2617002262	5.07388951523675E-007	1.83643085236257E-007
628	0.000000379	3.81152E-006	0.9605607605	0.000000187	1.04875E-006		0.9301421982	0.85	0.52200625	0.6389777372	0.90814	0.9679529213	1.03361077362171E-007	1.03947971922813E-006	0.2619646308	0.000000051	0.000000286
628.5	-0.000000148	3.01538E-006	0.9605834198	0.000000284	0.000000262		0.930443656	0.85	0.52200625	0.6395709762	0.90788	0.9679486343	-4.04014549127187E-008	8.23146885910228E-007	0.2622227549	7.75271161838657E-008	7.15214945076507E-008
629	-0.000000374	2.34506E-006	0.9606139374	-0.000000569	0.000000581		0.9307451138	0.85	0.52200625	0.6401642812	0.90762	0.9679443471	-1.02193660047845E-007	6.40776108106414E-007	0.2624830325	-1.55476450714502E-007	1.58755391678604E-007
629.5	-4.13E-008	2.17292E-006	0.9605808258	-3.25E-008	-0.000000515		0.9310465716	0.85	0.52200625	0.6407687715	0.90736	0.96794006	-1.12960496301744E-008	5.94319907079867E-007	0.2627304766	-8.88914317144473E-009	-1.40858730255201E-007
630	0.000000101	3.52439E-006	0.960586853	0.000000715	0.00000024		0.9313480294	0.85	0.52200625	0.6413733527	0.9071	0.9679395173	2.76517980640058E-008	9.64908124542589E-007	0.2629896404	1.95752827878853E-007	6.57072429243703E-008
630.5	-6.26E-008	3.29963E-006	0.9604853058	-0.000000472	-0.00000051		0.9316410001	0.85	0.52200625	0.6420011061	0.906785	0.9679421574	-1.71548979182105E-008	9.04230284630432E-007	0.2632112999	-1.29346834143696E-007	-1.39760350451875E-007
631	-7.46E-008	3.55994E-006	0.9603253937	-0.000000628	-0.000000254		0.9319339709	0.85	0.52200625	0.6426289953	0.90647	0.9679447975	-2.0462750813229E-008	9.7649014919633E-007	0.2634168798	-1.72260154299032E-007	-6.96721006241307E-008
631.5	-0.000001104	2.69792E-006	0.9602848816	-0.000000719	-1.09685E-006		0.9322269416	0.85	0.52200625	0.6432796076	0.906155	0.9679474375	-3.03132343729564E-007	7.40765027032658E-007	0.2636643993	-1.97415065842012E-007	-3.01160938760516E-007
632	0.000000326	1.90713E-006	0.9600509644	-1.11729E-006	0.000000709		0.9325199123	0.85	0.52200625	0.6439304027	0.90584	0.9679500775	8.95972749095157E-008	5.24152303368665E-007	0.2638587429	-3.07074046882371E-007	1.94860331014867E-007
632.5	0.000000271	2.61453E-006	0.9598560333	-1.30165E-006	0.000000174		0.9328128831	0.85	0.52200625	0.6446050547	0.905525	0.9679527175	7.45568969379843E-008	7.19303482477004E-007	0.2640733851	-3.58106955348071E-007	4.78704799528017E-008
633	-0.000000759	2.6918E-006	0.9597376251	-0.000000396	-4.92E-008		0.9331058538	0.85	0.52200625	0.6452799416	0.90521	0.9679553575	-0.000000209	7.41314068061381E-007	0.2643090137	-1.09057274296867E-007	-1.35495401399138E-008
633.5	0.000000353	2.55828E-006	0.9594155884	0.000000415	0.00000064		0.9333988245	0.85	0.52200625	0.6459884075	0.904895	0.9679579974	9.73188757558077E-008	7.05294429089427E-007	0.2645021146	1.14411709457961E-007	1.76442154344807E-007
634	1.49529E-006	3.89769E-006	0.9591770935	0.000000534	0.000000765		0.9336917953	0.85	0.52200625	0.6466971808	0.90458	0.9679606373	4.12677052730987E-007	1.07570252035327E-006	0.2647181323	1.47375790755203E-007	2.11128239565038E-007
634.5	1.36361E-006	2.47017E-006	0.9588301849	0.00000022	0.000000826		0.933984766	0.85	0.52200625	0.6474294704	0.904265	0.9679632772	3.76749548063166E-007	6.82479177432837E-007	0.2649136035	6.07834355672785E-008	2.28214171720782E-007
635	1.12E-008	0.00000109	0.9584722137	-9.19E-008	0.00000061		0.9342777367	0.85	0.52200625	0.6481621255	0.90395	0.9679659171	3.09783191925881E-009	3.0149095969915E-007	0.2651058765	-2.54188172660611E-008	1.68721202745346E-007
635.5	2.41663E-006	3.33554E-006	0.9581208801	1.30852E-006	2.12017E-006		0.9345906216	0.85	0.52200625	0.6489187663	0.903635	0.967968557	6.69193804960548E-007	9.2365099506259E-007	0.2653151527	3.62344867715362E-007	5.87100478543759E-007
636	0.000000864	1.59425E-006	0.9577957153	0.000000339	0.000000725		0.9349035064	0.85	0.52200625	0.6496758342	0.90332	0.9679711968	2.39528396468362E-007	0.000000442	0.2655315646	0.000000094	0.000000201
636.5	0.000000292	0.000000587	0.9573929596	-0.000000472	0.000000372		0.9352163912	0.85	0.52200625	0.6504562129	0.903005	0.9679738366	0.000000081	1.62928760749588E-007	0.2657356873	-0.000000131	1.03252979555105E-007
637	0.000000506	2.3991E-006	0.9568827057	0.000000548	-7.07E-009		0.9355292761	0.85	0.52200625	0.6512370818	0.90269	0.9679764763	1.40613221606374E-007	6.66690078964137E-007	0.2659098023	1.52284674783188E-007	-0.000000002
637.5	0.000000174	0.000002052	0.9564959717	-0.000000625	-0.000000244		0.9358421609	0.85	0.52200625	0.6520293929	0.902375	0.9679791161	4.84114147248575E-008	5.7090691060156E-007	0.2661225469	-1.73891575879517E-007	-6.78872712233634E-008
638	-0.000000139	1.01986E-006	0.9559423065	-0.000000596	-5.01E-008		0.9361550457	0.85	0.52200625	0.6528222354	0.90206	0.9679817558	-3.87200421200864E-008	2.84093684579794E-007	0.2662886789	-0.000000166	-0.000000014
638.5	0.000000624	0.000001608	0.9554495239	1.04441E-006	0.000000239		0.9364679305	0.85	0.52200625	0.653638768	0.901745	0.9679843955	0.000000174	4.48492682844877E-007	0.2664810081	2.91292656208812E-007	6.66586348597831E-008
639	0.000000599	1.09344E-006	0.9549060059	0.000000112	0.000000119		0.9367808154	0.85	0.52200625	0.6544558998	0.90143	0.9679870352	1.67271691483922E-007	3.05344838624674E-007	0.266659003	3.12761760370606E-008	3.32309370393769E-008
639.5	-0.000000636	0.000000454	0.9543856049	0.000000109	-0.000000637		0.9370937002	0.85	0.52200625	0.655296846	0.901115	0.9679896748	-1.77829930330671E-007	1.26941491147995E-007	0.2668527133	3.04771421478665E-008	-1.78109537139367E-007
640	1.12869E-006	1.45665E-006	0.9537477875	0.000000264	1.64238E-006		0.937406585	0.85	0.52200625	0.6561384619	0.9008	0.9679923144	0.000000316	4.07807021358521E-007	0.267013383	7.39100357935328E-008	4.59804411312812E-007
640.5	0.000000249	0.000000551	0.953270874	-0.000000475	-0.000000474		0.9377109892	0.85	0.52200625	0.6570034921	0.90042	0.967994954	6.97959077295801E-008	1.54447972526099E-007	0.2672064497	-1.33144803901809E-007	-1.3286449905149E-007
641	-0.000000228	0.000000107	0.952613678	-0.000000496	-0.000000806		0.9380153933	0.85	0.52200625	0.657869264	0.90004	0.9679975936	-0.000000064	0.00000003	0.2673487552	-1.39201216246054E-007	-2.26201976399838E-007
641.5	0.000001786	1.28579E-006	0.9520259094	0.000000909	1.38438E-006		0.9383197974	0.85	0.52200625	0.658758748	0.89966	0.9680002332	5.01863804175761E-007	3.61307432164319E-007	0.2675196079	2.55429312591765E-007	0.000000389
642	0.000000272	1.02453E-006	0.9514802551	0.000000248	-0.000000401		0.9386242015	0.85	0.52200625	0.6596490482	0.89928	0.9680028727	7.65280902822254E-008	2.88254868885472E-007	0.2677020841	6.97756117279114E-008	-1.12822662511663E-007
642.5	2.28714E-006	0.000000546	0.9509147644	0.000000927	0.000000112		0.9389286057	0.85	0.52200625	0.6605767249	0.8989	0.9680055122	6.44337638558065E-007	1.53820208055783E-007	0.2678936024	2.611562873035E-007	3.15528631909298E-008
643	1.84319E-006	0.00000078	0.9504167175	0.000000842	0.000000425		0.9392330098	0.85	0.52200625	0.6615053252	0.89852	0.9680081517	5.19947223840545E-007	0.00000022	0.2681039577	2.37520582508444E-007	1.19888655066614E-007
643.5	0.000002138	0.000000417	0.9498129272	0.000000118	-0.000000496		0.9395374139	0.85	0.52200625	0.6624559717	0.89814	0.9680107911	6.03927538698481E-007	1.17789639826039E-007	0.2682928599	3.33313609100063E-008	-1.40104703486128E-007
644	1.73153E-006	1.84558E-006	0.9493803406	0.000000384	0.000000951		0.939841818	0.85	0.52200625	0.6634076172	0.89776	0.9680134305	4.89759169950255E-007	0.000000522	0.2685299865	1.0861349284211E-007	0.000000269
644.5	3.32854E-006	1.21325E-006	0.9488002777	-0.000000164	0.000000262		0.9401462222	0.85	0.52200625	0.6643802631	0.89738	0.9680160699	9.42758732737168E-007	3.43634756527898E-007	0.2687333628	-4.64505255063468E-008	7.42075468455052E-008
645	0.00000354	0.000000717	0.9483686066	0.000000852	1.08384E-006		0.9404506263	0.85	0.52200625	0.6653539821	0.897	0.9680187093	0.000001004	2.03357321602503E-007	0.2689786607	2.41646357050673E-007	3.07401393926998E-007
645.5	4.3486E-006	0.000000753	0.9480339813	-7.27E-008	0.000000241		0.9407464604	0.85	0.52200625	0.6663487778	0.89662	0.9680213487	1.23507326292082E-006	2.13864270565097E-007	0.2692570994	-2.06479846880246E-008	6.84479272326538E-008
646	5.42317E-006	0.000000847	0.9476224518	-0.000000494	0.000000126		0.9410422945	0.85	0.52200625	0.6673447224	0.89624	0.9680232393	1.54240491695199E-006	2.40895447617967E-007	0.2695135002	-1.40498643593006E-007	3.58356864225076E-008
646.5	6.89837E-006	1.30607E-006	0.9472061157	0.000000917	0.000000489		0.9413381286	0.85	0.52200625	0.6683406203	0.89586	0.9680189531	1.96467039554427E-006	0.000000372	0.2697663091	2.61163543375332E-007	1.39268236325559E-007
647	5.43182E-006	9.16E-009	0.9469705963	-0.000000964	-0.000000432		0.9416339627	0.85	0.52200625	0.6693376892	0.89548	0.9680146669	1.54912440211672E-006	2.61238029304894E-009	0.2700706685	-2.74927358351439E-007	-1.23203961418902E-007
647.5	6.61594E-006	0.000000379	0.9466952515	0.00000004	-0.000000485		0.9419297968	0.85	0.52200625	0.6703561805	0.8951	0.9680103806	1.88948298671433E-006	1.08240711367505E-007	0.2703719458	1.14238217802116E-008	-1.38513839085066E-007
648	6.93394E-006	-2.68E-008	0.9465254211	-0.00000014	0.000000659		0.9422256309	0.85	0.52200625	0.6713759204	0.89472	0.9680060943	1.98308666349815E-006	-7.66472201688368E-009	0.2707035162	-0.00000004	1.88472082430088E-007
648.5	7.78073E-006	7.35E-008	0.9465019226	0.000000196	0.000000392		0.942521465	0.85	0.52200625	0.6724157153	0.89434	0.968001808	2.22845555246901E-006	2.10509146450876E-008	0.271084778	5.61357723869002E-008	1.122715447738E-007
649	6.50087E-006	9.14E-008	0.9463512421	-9.59E-008	-0.000000504		0.9428172991	0.85	0.52200625	0.6734568334	0.89396	0.9679975216	1.86456197384765E-006	2.62151011187234E-008	0.2714299071	-2.75057789637372E-008	-1.44555918641538E-007
649.5	6.8648E-006	-0.00000031	0.9463455963	0.000000658	-0.000000117		0.9431131332	0.85	0.52200625	0.6745179025	0.89358	0.9679932352	1.97181709475865E-006	-0.000000089	0.2718244413	0.000000189	-3.36066018073013E-008
650	7.57613E-006	0.000000149	0.9464339447	0.000001334	0.000000898		0.9434089673	0.85	0.52200625	0.6755803699	0.8932	0.9679889487	2.17931122861044E-006	4.28605862178917E-008	0.2722464006	3.83728814824197E-007	2.58314137071589E-007
650.5	7.12073E-006	1.9832E-006	0.9465245056	2.1749E-006	1.72721E-006		0.9436769721	0.85	0.52200625	0.6766624706	0.892755	0.9679846622	2.05114534711177E-006	5.71266071370782E-007	0.2726489188	6.26485769778294E-007	4.9752746628294E-007
651	6.4041E-006	0.000000896	0.9467381287	0.000001628	-0.000000327		0.9439449769	0.85	0.52200625	0.6777460443	0.89231	0.9679803757	1.8472675094033E-006	2.58451880580465E-007	0.2730873323	4.69592067575206E-007	-9.43233983814866E-008
651.5	7.15875E-006	8.33E-009	0.946870575	1.89228E-006	0.000000405		0.9442129817	0.85	0.52200625	0.6788672611	0.891865	0.9679760891	2.06790927706894E-006	2.40624191066657E-009	0.2735173663	5.46612658189211E-007	0.000000117
652	5.08509E-006	-0.00000066	0.9472898865	0.000000678	-2.29E-008		0.9444809864	0.85	0.52200625	0.679990081	0.89142	0.9679718025	0.000001471	-1.90923996028537E-007	0.2740308644	1.96131014102042E-007	-6.62448410462651E-009
652.5	6.60647E-006	0.000000562	0.9476129913	2.37064E-006	0.00000066		0.9447489912	0.85	0.52200625	0.6811304428	0.890975	0.9679675158	1.91389540385906E-006	1.62811488884199E-007	0.2745236335	6.86774782933161E-007	1.91202104383578E-007
653	5.16437E-006	-0.000000186	0.9479803467	0.000002188	-6.09E-008		0.945016996	0.85	0.52200625	0.6822724783	0.89053	0.9679632291	1.49829709982592E-006	-0.000000054	0.2750299076	6.34798433555904E-007	-1.76684268128346E-008
653.5	3.69839E-006	0.000000902	0.9484438324	1.57128E-006	-0.000000921		0.9452850008	0.85	0.52200625	0.6834310288	0.890085	0.9679589423	1.07456894889292E-006	2.62076523000931E-007	0.2755708003	4.56536140865747E-007	-2.67596981911151E-007
654	5.37393E-006	0.000000145	0.9489624023	2.64682E-006	-0.000000546		0.9455530056	0.85	0.52200625	0.6845913201	0.88964	0.9679546555	1.56370307494834E-006	4.21920169908259E-008	0.2761285366	7.70170168356262E-007	-1.58874767427524E-007
654.5	5.32368E-006	0.000000548	0.9494842529	3.55985E-006	0.000000747		0.9458210104	0.85	0.52200625	0.685767151	0.889195	0.9679503686	1.55139855392194E-006	1.59695249817649E-007	0.2766936587	1.03739258223241E-006	2.17686773017854E-007
655	5.26444E-006	8.71E-008	0.9500297546	3.91773E-006	0.000000339		0.9460890151	0.85	0.52200625	0.6869447868	0.88875	0.9679460818	1.53642899734618E-006	2.54201711233963E-008	0.2772665779	1.14339112531875E-006	9.89372905950785E-008
655.5	4.02828E-006	-7.19E-008	0.9506053162	4.87834E-006	0.000000325		0.9463097314	0.85	0.52200625	0.6881188071	0.888305	0.9679417948	1.17734416634468E-006	-0.000000021	0.2778331257	1.42579094314345E-006	0.000000095
656	5.59263E-006	-0.000000691	0.9512063599	6.26183E-006	-0.000000357		0.9465304476	0.85	0.52200625	0.6892946342	0.88786	0.9679375078	1.63690353693459E-006	-2.02248377600843E-007	0.2784080218	1.832771285546E-006	-1.04490116937049E-007
656.5	5.81973E-006	0.000000609	0.9519423676	7.50693E-006	0.000001217		0.9467511639	0.85	0.52200625	0.6904839356	0.887415	0.9679332208	1.70584720047044E-006	1.78506725412777E-007	0.2790281032	2.20038997077658E-006	3.56723267478823E-007
657	5.96626E-006	0.000000991	0.952427597	9.46305E-006	0.000000812		0.9469718801	0.85	0.52200625	0.6916750996	0.88697	0.9679289338	1.75133612327015E-006	2.90898167052846E-007	0.2795756228	2.77778395532738E-006	2.38354502166409E-007
657.5	5.87878E-006	0.00000071	0.953098526	1.045719E-005	9.37E-008		0.9471925964	0.85	0.52200625	0.6928793333	0.886525	0.9679246467	1.72818944840152E-006	2.08719242489952E-007	0.2801831019	3.07410813432888E-006	2.75450605933923E-008
658	6.22271E-006	0.000000485	0.9536798096	1.335755E-005	1.05868E-006		0.9474133126	0.85	0.52200625	0.6940854834	0.88608	0.9679203595	0.000001832	1.42784953643572E-007	0.2807652111	3.93248898462205E-006	3.11677473656447E-007
658.5	6.14915E-006	0.000000487	0.9541773224	1.547591E-005	0.00000047		0.9476340289	0.85	0.52200625	0.6953034384	0.885635	0.9679224991	0.000001813	1.43586974640607E-007	0.2813294353	4.562913956284E-006	1.3857469831845E-007
659	6.20253E-006	-0.000000183	0.9547420502	2.010589E-005	1.07259E-006		0.9478547451	0.85	0.52200625	0.6965233589	0.88519	0.9679264115	1.83147455844172E-006	-0.000000054	0.2819149242	5.93683964605216E-006	3.16712905320733E-007
659.5	5.73572E-006	0.000000782	0.9552173615	2.355677E-005	0.000000168		0.9480754613	0.85	0.52200625	0.6977543633	0.884745	0.9679303238	1.696177605679E-006	2.31254469820872E-007	0.2824786247	6.96625109596194E-006	4.96812671737936E-008
660	6.10692E-006	0.000000935	0.9558139801	3.042654E-005	0.000000173		0.9482961776	0.85	0.52200625	0.6989873791	0.8843	0.9679342361	1.80865920986172E-006	2.76914772294498E-007	0.2830791558	9.01129240193521E-006	5.12366370127787E-008
660.5	6.62805E-006	0.000000221	0.9561553192	3.615441E-005	1.45722E-006		0.9485270392	0.85	0.52200625	0.700260365	0.88379	0.9679381484	1.96592719355083E-006	6.5550185918141E-008	0.2836025291	1.07236574536683E-005	4.32221909156712E-007
661	6.17805E-006	1.05747E-006	0.9564370728	4.382148E-005	1.56037E-006		0.9487579008	0.85	0.52200625	0.7015355094	0.88328	0.9679420606	1.83518539556406E-006	3.14120717742188E-007	0.284108958	1.30171397298504E-005	4.63506808082856E-007
661.5	5.91447E-006	0.000000652	0.9567915344	5.33508E-005	-0.000000898		0.9489887624	0.85	0.52200625	0.7028194614	0.88277	0.9679459727	1.75952348359427E-006	0.000000194	0.2846404113	1.58715802884352E-005	-2.67150241402469E-007
662	5.70079E-006	0.000000228	0.957029953	0.000064854	0.00000017		0.949219624	0.85	0.52200625	0.7041056094	0.88226	0.9679498848	1.69849675120475E-006	6.79304551254623E-008	0.2851380714	1.93226242990525E-005	5.06499007514412E-008
662.5	5.70754E-006	-0.000000588	0.9572774506	7.946687E-005	-0.000000164		0.9494504856	0.85	0.52200625	0.7053986302	0.88175	0.9679537969	1.70306685047534E-006	-1.75452700827239E-007	0.2856410105	0.000023712	-4.89357873055566E-008
663	6.70048E-006	-2.22E-008	0.9573892975	9.792356E-005	-7.32E-008		0.9496813472	0.85	0.52200625	0.7066938764	0.88124	0.9679577088	2.00235667076411E-006	-6.63419905603228E-009	0.2861041069	2.92632607799694E-005	-2.18749266171875E-008
663.5	7.72709E-006	0.000000493	0.9574687195	0.0001194035	0.000000499		0.9499122088	0.85	0.52200625	0.7079952566	0.88073	0.9679616208	2.31263140509375E-006	1.47549372753678E-007	0.2865596531	3.57361198846097E-005	1.4934510548496E-007
664	5.88115E-006	0.0000003	0.9574729156	0.0001461386	0.000000424		0.9501430704	0.85	0.52200625	0.7092988881	0.88022	0.9679655327	1.76281756378748E-006	8.99220848195069E-008	0.2869932024	4.3803613292402E-005	1.27089879878236E-007
664.5	8.33433E-006	1.12438E-006	0.9575543213	0.0001784989	0.000000648		0.950373932	0.85	0.52200625	0.7106076739	0.87971	0.9679694445	2.50191171718511E-006	3.37531570812362E-007	0.2874515859	5.35841950485602E-005	1.94525389891683E-007
665	0.000007386	0.00000021	0.9574825287	0.0002169676	-5.25E-008		0.9506047937	0.85	0.52200625	0.7119187318	0.8792	0.9679733563	2.22057742911037E-006	6.31359181522285E-008	0.2878644694	6.52307047806012E-005	-1.57839795380571E-008
665.5	7.51569E-006	0.000000538	0.9573999786	0.0002645128	0.00000098		0.9508651848	0.85	0.52200625	0.7132277579	0.87869	0.9679772681	0.000002263	0.000000162	0.2882817449	7.96471952753943E-005	2.95086814575377E-007
666	8.31394E-006	0.000000342	0.95727005	0.00032137	0.000000483		0.951125576	0.85	0.52200625	0.7145390509	0.87818	0.9679811798	2.50724557405158E-006	1.03137379669042E-007	0.2886851596	9.69159489689216E-005	1.45658930936104E-007
666.5	8.12866E-006	0.000000445	0.9571959686	0.0003910868	0.000000136		0.9513859672	0.85	0.52200625	0.7158532315	0.87767	0.9679850914	2.45513464543323E-006	1.34405291550857E-007	0.2891060747	0.0001181216	4.10766733728462E-008
667	8.24775E-006	-8.91E-008	0.9570994568	0.0004737519	0.000000473		0.9516463584	0.85	0.52200625	0.7171696895	0.87716	0.967989003	2.49492761456819E-006	-0.000000027	0.2895206407	0.000143309	1.43081538806433E-007
667.5	8.99279E-006	-8.45E-008	0.9570010376	0.0005749956	0.000000408		0.9519067495	0.85	0.52200625	0.7184870813	0.87665	0.9679929145	2.72446943600636E-006	-2.56002494601272E-008	0.2899345005	0.0001742015	1.23608305085585E-007
668	8.7609E-006	-0.000000322	0.9569293976	0.0006941733	-8.31E-008		0.9521671407	0.85	0.52200625	0.7198067528	0.87614	0.967996826	2.65828153313109E-006	-9.77030503336654E-008	0.2903568978	0.00021063	-2.52146692010174E-008
668.5	9.03543E-006	1.00377E-006	0.9568893433	0.000838607	0.000000254		0.9524275319	0.85	0.52200625	0.7211260591	0.87563	0.9680007375	2.74576889008978E-006	0.000000305	0.2907882624	0.0002548435	7.71878370019805E-008
669	8.0985E-006	-0.000000667	0.9568332672	0.0010085948	-0.000000466		0.9526879231	0.85	0.52200625	0.7224476417	0.87512	0.9680046489	2.46480393860427E-006	-0.000000203	0.2912152134	0.000306969	-1.41828565214495E-007
669.5	7.86243E-006	-2.01994E-006	0.9568453217	0.0012128373	-1.04681E-006		0.9529483142	0.85	0.52200625	0.7237670393	0.87461	0.9680085602	2.39659295634606E-006	-6.15709643995769E-007	0.2916615802	0.000369692	-3.19084236378908E-007
670	9.48951E-006	0.000000358	0.9569381714	0.00146219	0.000000144		0.9532087054	0.85	0.52200625	0.7250887021	0.8741	0.9680124715	2.8969480137941E-006	1.09289877869172E-007	0.292133117	0.0004463759	0.000000044
670.5	7.59183E-006	-0.000000285	0.9570188141	0.0017503421	-0.000000286		0.9534310826	0.85	0.52200625	0.7264143771	0.873535	0.9680163827	2.32091338231882E-006	-8.71279143448763E-008	0.2925721167	0.0005351005	-8.74336263250338E-008
671	8.82444E-006	-0.000000174	0.957093811	0.0020905039	-0.000000652		0.9536534599	0.85	0.52200625	0.727742326	0.87297	0.9680202939	2.70156152187628E-006	-5.32692958200717E-008	0.2930098468	0.0006399981	-1.99606786636131E-007
671.5	1.011963E-005	0.000000515	0.9571613312	0.002498154	0.000000105		0.9538758371	0.85	0.52200625	0.729065148	0.872405	0.9680242051	3.1024363843004E-006	1.57886675492553E-007	0.2934427582	0.0007658742	3.21904872363458E-008
672	9.84409E-006	-4.51E-008	0.957379303	0.0029713664	0.000000468		0.9540982143	0.85	0.52200625	0.7303902201	0.87184	0.9680281161	3.02220606579485E-006	-1.38460226965974E-008	0.2939222962	0.0009122307	1.43679348603273E-007
672.5	9.57831E-006	-0.000000407	0.9575282288	0.0035214612	0.000000284		0.9543205915	0.85	0.52200625	0.7317082722	0.871275	0.9680320272	2.94470524687053E-006	-1.25125939281179E-007	0.2943774423	0.0010826195	8.73114662306012E-008
673	1.00306E-005	-0.000001439	0.9577674866	0.004178316	-1.21188E-006		0.9545429688	0.85	0.52200625	0.7330285431	0.87071	0.9680359382	0.000003088	-0.000000443	0.2948608917	0.0012863477	-3.73092658089103E-007
673.5	1.028652E-005	0.000000207	0.9573431396	0.0049420264	-0.000000282		0.954765346	0.85	0.52200625	0.7343405982	0.870145	0.9680398491	3.17119704756693E-006	6.38153417138503E-008	0.2951361333	0.0015235609	-8.69368423348106E-008
674	9.49694E-006	0.000000865	0.9570819092	0.0058268786	0.000000637		0.9549877232	0.85	0.52200625	0.7356548357	0.86958	0.96804376	2.93180993450011E-006	0.000000267	0.2954617224	0.0017988216	1.9664891304742E-007
674.5	0.000009712	-0.000000427	0.9564292145	0.0068348962	-0.000000352		0.9552101004	0.85	0.52200625	0.7369481843	0.869015	0.9680476708	3.00221965795824E-006	-0.000000132	0.295657168	0.0021128443	-1.08812363271811E-007
675	1.005451E-005	-0.000000215	0.9553925323	0.0080137736	-0.000000449		0.9554324776	0.85	0.52200625	0.7382436366	0.86845	0.9680515816	3.11228703650098E-006	-6.65513996055213E-008	0.2957335358	0.0024805946	-0.000000139
675.5	9.75234E-006	-0.000000445	0.9539015961	0.0093573344	-0.000000402		0.9556456717	0.85	0.52200625	0.7395279837	0.867885	0.9680554924	3.02272391346853E-006	-1.37927117132247E-007	0.2956604431	0.0029002925	-1.2459932828576E-007
676	1.048684E-005	1.61E-008	0.9517056274	0.0108919251	0.000000528		0.9558588658	0.85	0.52200625	0.7408143873	0.86732	0.968059403	3.25465451462303E-006	0.000000005	0.2953676243	0.0033803751	1.63868008258061E-007
676.5	1.055732E-005	0.000000634	0.9486010742	0.0126820827	1.15646E-006		0.9560720599	0.85	0.52200625	0.7420885248	0.866755	0.9680633137	3.2807704814155E-006	0.000000197	0.2947852677	0.0039410572	3.59379068829757E-007
677	9.79815E-006	0.000000157	0.944647522	0.0146814525	-0.000000868		0.956285254	0.85	0.52200625	0.7433646672	0.86619	0.9680672243	3.04879232527136E-006	4.88521195396685E-008	0.2939365202	0.0045682807	-2.70086877454983E-007
677.5	8.49816E-006	-4.65E-008	0.9394701385	0.0169129705	-1.06948E-006		0.956498448	0.85	0.52200625	0.7446272773	0.865625	0.9680711348	2.64765185957941E-006	-1.44873491991728E-008	0.2926974615	0.0052693357	-3.3320280046304E-007
678	0.00000925	-0.000000545	0.9327124786	0.0195004404	-0.000000676		0.9567116421	0.85	0.52200625	0.7458918361	0.86506	0.9680750453	2.88555976530978E-006	-0.00000017	0.2909615882	0.0060832027	-2.10879599194964E-007
678.5	1.07732E-005	1.31052E-006	0.9244927216	0.022356112	1.85352E-006		0.9569248362	0.85	0.52200625	0.7471409079	0.864495	0.9680789557	3.36491449354329E-006	4.0932942320558E-007	0.2887571899	0.0069827354	5.78930708802618E-007
679	8.96454E-006	-0.000000787	0.914260025	0.0255225229	0.000000365		0.9571380303	0.85	0.52200625	0.7483918655	0.86393	0.9680828661	2.80348626057461E-006	-2.46119007452944E-007	0.2859171155	0.0079816747	1.14146680711975E-007
679.5	9.35917E-006	-0.000000131	0.9018136597	0.0291318727	0.000000738		0.9573512243	0.85	0.52200625	0.7496298007	0.863365	0.9680867764	2.93048771851475E-006	-0.000000041	0.2823705365	0.0091215989	2.31078176404947E-007
680	8.96668E-006	0.000000176	0.8871169281	0.033089633	4.63E-008		0.9575644184	0.85	0.52200625	0.7508695656	0.8628	0.9680906867	0.000002811	5.51755982807005E-008	0.2781091321	0.0103735244	1.45149443204343E-008
680.5	9.0789E-006	-0.000000889	0.8698749542	0.0374873686	-0.000000206		0.9577683656	0.85	0.52200625	0.7520905386	0.86217	0.968094597	2.84937921887039E-006	-0.000000279	0.2730070402	0.0117652721	-6.46523388392096E-008
681	0.000009557	5.75E-008	0.8501585388	0.0422687435	0.000000444		0.9579723128	0.85	0.52200625	0.753313268	0.86154	0.9680969032	3.00275352327683E-006	1.80661827194983E-008	0.2671151218	0.013280606	1.39502350042735E-007
681.5	9.73512E-006	-0.00000009	0.827580719	0.0475741911	0.000000821		0.95817626	0.85	0.52200625	0.7545159601	0.86091	0.9680965745	0.000003062	-2.83079542716518E-008	0.2603013017	0.0149636447	2.58231449522512E-007
682	9.46214E-006	0.000000861	0.8022124481	0.0533721018	0.000000511		0.9583802072	0.85	0.52200625	0.7557203318	0.86028	0.9680962457	2.97935584619827E-006	2.71104145951837E-007	0.252593636	0.0168053404	1.60899208573041E-007
682.5	9.05947E-006	0.000000155	0.7743914032	0.0596743345	0.000000103		0.9585841544	0.85	0.52200625	0.7569021095	0.85965	0.968095917	2.85554173120335E-006	4.88559450317203E-008	0.2440878957	0.0188093291	3.24655634726916E-008
683	9.35008E-006	0.000000372	0.7437686157	0.066534214	-0.000000241		0.9587881016	0.85	0.52200625	0.758085483	0.85902	0.9680955882	2.95021292926071E-006	1.17376451290789E-007	0.2346798943	0.0209934138	-0.000000076
683.5	8.54731E-006	-9.17E-008	0.7112586975	0.0738958025	-0.000000535		0.9589920488	0.85	0.52200625	0.759244871	0.85839	0.9680952595	2.699633288302E-006	-0.000000029	0.2246481825	0.0233396903	-0.000000169
684	9.72623E-006	0.000000469	0.6772277069	0.0816794968	0.000000383		0.959195996	0.85	0.52200625	0.7604057682	0.85776	0.9680949308	3.07508223171671E-006	1.48280841258652E-007	0.2141149128	0.0258241034	1.21090750963889E-007
684.5	9.49368E-006	0.000000866	0.6408470154	0.0902799797	0.000000311		0.9593999432	0.85	0.52200625	0.7615433833	0.85713	0.968094602	3.0044786612629E-006	2.7406427440715E-007	0.2028097832	0.028571036	9.84226204857086E-008
685	0.000007681	-0.000000517	0.6041901779	0.0992707443	-0.000000567		0.9596038904	0.85	0.52200625	0.7626824243	0.8565	0.9680942733	2.43318626096291E-006	-1.63774771699309E-007	0.1913947939	0.0314468926	-1.79613724474871E-007
685.5	8.51491E-006	0.000000721	0.5667894363	0.1088442802	-1.17632E-006		0.959779048	0.85	0.52200625	0.7637947708	0.85587	0.9680939445	2.69978399178205E-006	2.28604208156617E-007	0.1797093624	0.0345107635	-0.000000373
686	8.89348E-006	1.71649E-006	0.5287479782	0.1191012096	1.71009E-006		0.9599542055	0.85	0.52200625	0.7649084511	0.85524	0.9680936158	2.82236235864307E-006	5.4473128235373E-007	0.1677991507	0.0377969896	5.42700230493793E-007
686.5	7.98338E-006	0.000000486	0.4915563583	0.1298552895	0.000000372		0.9601293631	0.85	0.52200625	0.7659946381	0.85461	0.968093287	2.53573091098333E-006	1.54366348932144E-007	0.1561311941	0.0412454464	1.18156958441888E-007
687	8.98849E-006	0.000000307	0.4551038361	0.1411681175	-0.000000228		0.9603045207	0.85	0.52200625	0.7670820666	0.85398	0.9680929583	2.85744583180373E-006	9.75954660197371E-008	0.1446777556	0.0448774209	-7.24813232980457E-008
687.5	8.76747E-006	9.78E-008	0.4200975418	0.1528613281	-0.000000187		0.9604796783	0.85	0.52200625	0.7681396162	0.85335	0.9680926295	2.78947480086666E-006	3.11162325647832E-008	0.1336590267	0.0486346486	-5.94962728999433E-008
688	8.59757E-006	0.000000141	0.3861968994	0.1652360725	-0.000000128		0.9606548359	0.85	0.52200625	0.7691983105	0.85272	0.9680923008	2.73766518885334E-006	4.48976619705709E-008	0.1229740273	0.0526149881	-4.07581612215112E-008
688.5	8.24018E-006	2.14E-008	0.3539914322	0.1780421257	-0.000000412		0.9608299934	0.85	0.52200625	0.7702261694	0.85209	0.968091972	2.62590681642608E-006	6.81956047944561E-009	0.1128068215	0.0567368712	-1.3129247278185E-007
689	8.82049E-006	3.62E-008	0.3238620377	0.19129879	0.000000442		0.961005151	0.85	0.52200625	0.771255076	0.85146	0.9680916433	0.000002813	1.15448619983412E-008	0.1032857053	0.0610087881	0.000000141
689.5	8.33323E-006	0.000001219	0.2951813316	0.2052262115	1.59257E-006		0.9611803086	0.85	0.52200625	0.7722517146	0.85083	0.9680913145	2.65957312700448E-006	0.000000389	0.0942079286	0.0654985062	5.0827306757086E-007
690	7.42468E-006	1.78E-008	0.268765831	0.219322834	0.000000434		0.9613554662	0.85	0.52200625	0.7732493032	0.8502	0.9680909858	2.37134235076198E-006	5.68507920119968E-009	0.0858401706	0.0700487462	1.3861372883824E-007
690.5	0.000007661	0.000000976	0.2445566559	0.2337272835	0.000000724		0.9615309435	0.85	0.52200625	0.7742081901	0.849495	0.9680906571	2.4482557307147E-006	3.11905765488601E-007	0.078154335	0.074693532	2.31372719481298E-007
691	6.6259E-006	-0.000000355	0.221807766	0.2487671471	-9.03E-008		0.9617064208	0.85	0.52200625	0.775167919	0.84879	0.9680903283	2.11872710170516E-006	-1.13516370773077E-007	0.0709262327	0.0795468837	-2.88747275515742E-008
691.5	6.67767E-006	0.000000262	0.2013806534	0.2638096809	-0.000000502		0.9618818981	0.85	0.52200625	0.7760924177	0.848085	0.9680899996	2.13644129552128E-006	8.38237917457101E-008	0.064429351	0.0844027777	-1.60608944489872E-007
692	7.11006E-006	0.000000591	0.1826639557	0.2791747665	0.000000855		0.9620573753	0.85	0.52200625	0.7770176604	0.84738	0.9680896708	0.000002276	1.89185933688288E-007	0.0584728443	0.0893670708	2.73695386300315E-007
692.5	7.24315E-006	0.000000263	0.1653916168	0.2951373482	0.000000635		0.9622328526	0.85	0.52200625	0.7779063523	0.846675	0.9680893421	2.31975893316693E-006	8.42308387128396E-008	0.0529698654	0.0945234463	2.03371036435943E-007
693	7.48631E-006	0.000000838	0.1497112083	0.3109601212	1.13917E-006		0.9624083299	0.85	0.52200625	0.7787956909	0.84597	0.9680890133	2.3988145618857E-006	2.68517681322336E-007	0.0479714875	0.0996399651	0.000000365
693.5	6.31893E-006	-9.22E-008	0.1357077694	0.326957016	0.000000442		0.9625838072	0.85	0.52200625	0.7796471212	0.845265	0.9680886846	2.02564767020309E-006	-2.95563829940709E-008	0.0435035879	0.1048120042	1.41691120210188E-007
694	6.71925E-006	0.000000411	0.1230277443	0.3429270554	-6.82E-008		0.9627592845	0.85	0.52200625	0.7804991018	0.84456	0.9680883558	2.15492485810586E-006	1.31811454653646E-007	0.0394561215	0.1099798394	-2.18723630349845E-008
694.5	0.00000646	-1.4144E-006	0.1115320969	0.3591721725	-0.000000735		0.9629347618	0.85	0.52200625	0.7813114197	0.843855	0.9680880271	2.0725830154739E-006	-4.5378659707218E-007	0.0357832089	0.1152343877	-2.35812463834878E-007
695	7.34294E-006	0.000000277	0.1011471272	0.3753471756	0.000000291		0.9631102391	0.85	0.52200625	0.7821241924	0.84315	0.9680876983	2.35676862437325E-006	8.8905112795609E-008	0.0324638872	0.1204703357	9.33985119982752E-008
695.5	6.35734E-006	-0.00000077	0.0918008804	0.3915244293	0.000000496		0.9632567148	0.85	0.52200625	0.7828971329	0.842445	0.9680873696	2.04105167610894E-006	-2.47211851278032E-007	0.0294730722	0.1257006221	1.5924295874533E-007
696	6.14913E-006	0.000000333	0.0832640266	0.4078655243	0.000000526		0.9634031906	0.85	0.52200625	0.7836704368	0.84174	0.9680870408	1.97480079628434E-006	1.06943366811677E-007	0.0267403464	0.1309865236	1.68925558387213E-007
696.5	6.51457E-006	0.000000374	0.0756781912	0.4239410019	-0.000000451		0.9635496663	0.85	0.52200625	0.784401721	0.841035	0.9680867121	2.09267810106146E-006	1.20140179596963E-007	0.0243101376	0.1361827489	-1.44874922455161E-007
697	5.48774E-006	0.000000111	0.0689109039	0.4397239685	0.000000447		0.963696142	0.85	0.52200625	0.785133278	0.84033	0.9680863834	1.76326146146442E-006	3.56653234706E-008	0.0221417088	0.1412873655	1.43625221543767E-007
697.5	0.000006413	1.27277E-006	0.0626591682	0.4557182312	1.21058E-006		0.9638426178	0.85	0.52200625	0.7858223447	0.839625	0.9680860546	2.06093066500112E-006	0.000000409	0.0201367859	0.1464542336	0.000000389
698	5.92594E-006	-0.000000116	0.0571223259	0.4713373947	0.000000674		0.9639890935	0.85	0.52200625	0.7865115978	0.83892	0.9680857259	1.90477888878335E-006	-3.72859581937833E-008	0.0183608677	0.1515022965	2.16644274332844E-007
698.5	6.16413E-006	0.000000787	0.0521214867	0.4867632675	0.000000517		0.9641355692	0.85	0.52200625	0.7871564599	0.838215	0.9680853971	1.98159892902093E-006	0.000000253	0.0167556301	0.1564810557	1.66201336815386E-007
699	5.96563E-006	1.16024E-006	0.0474928713	0.5022140884	0.000000174		0.9642820449	0.85	0.52200625	0.7878014245	0.83751	0.9680869639	0.000001918	0.000000373	0.0152696592	0.1614692432	5.59435686192522E-008
699.5	4.47287E-006	-4.78E-009	0.0434003449	0.5172492981	-0.000000322		0.9644285207	0.85	0.52200625	0.7884018133	0.836805	0.9680893326	1.43820018270485E-006	-1.53695432090116E-009	0.0139548844	0.1663155949	-1.03535416596271E-007
700	4.89192E-006	-0.000000555	0.0396881747	0.5320653915	-0.000000136		0.9645749964	0.85	0.52200625	0.7890022263	0.8361	0.9680917013	1.57305532933449E-006	-1.78466881670314E-007	0.0127622068	0.1710919843	-4.37324250579507E-008
700.5	4.79681E-006	-0.000000582	0.0363560581	0.5464215088	-0.0000003		0.9647119081	0.85	0.52200625	0.7895463009	0.83533	0.96809407	1.5423363730569E-006	-1.87132650473777E-007	0.0116897002	0.1756929643	-9.64601291101943E-008
701	0.000004865	0.000000255	0.033327539	0.5606155396	-0.000000642		0.9648488197	0.85	0.52200625	0.7900902986	0.83456	0.9680964386	1.56412239554825E-006	0.000000082	0.0107149743	0.1802407648	-2.06406285291259E-007
701.5	5.04138E-006	1.1404E-006	0.0305606103	0.5746584702	-0.000000442		0.9649857314	0.85	0.52200625	0.7905872127	0.83379	0.9680988073	1.62058636862457E-006	3.66589444711459E-007	0.0098239189	0.1847279283	-1.42083948230853E-007
702	4.59416E-006	0.000000248	0.0280524468	0.5881975174	0.000000817		0.965122643	0.85	0.52200625	0.7910839813	0.83302	0.9681011759	1.47660077034691E-006	7.97092376073176E-008	0.0090162869	0.1890515148	2.62590512601526E-007
702.5	4.68959E-006	0.000000429	0.0257577252	0.6015853882	0.00000057		0.9652595547	0.85	0.52200625	0.7915134387	0.83225	0.9681035445	1.50691443838405E-006	1.37851346080736E-007	0.0082767764	0.1933085211	1.83159131156223E-007
703	4.19847E-006	-0.000000336	0.023695941	0.614541893	-0.00000012		0.9653964664	0.85	0.52200625	0.7919426836	0.83148	0.9681059131	1.34877930281434E-006	-1.07941665831986E-007	0.0076124385	0.1974246299	-3.85505949399949E-008
703.5	5.02423E-006	0.00000057	0.021847024	0.6269841766	0.00000059		0.965533378	0.85	0.52200625	0.7923232398	0.83071	0.9681082816	1.61357172568302E-006	1.8306006764008E-007	0.0070163468	0.2013609926	1.89483227908153E-007
704	4.88193E-006	-0.000000198	0.0201117277	0.6395933151	-0.000000105		0.9656702897	0.85	0.52200625	0.7927035288	0.82994	0.9681106501	1.56739553928475E-006	-6.35700054647201E-008	0.006457084	0.205348235	-3.37113665343213E-008
704.5	3.60232E-006	0.000000403	0.0185757971	0.6516640472	0.000000881		0.9658072013	0.85	0.52200625	0.793056903	0.82917	0.9681130187	1.1561719323907E-006	1.29343669844282E-007	0.0059619399	0.2091529017	2.82758742265043E-007
705	4.14983E-006	-0.000000257	0.0171520376	0.6629327393	-0.000000195		0.965944113	0.85	0.52200625	0.7934099724	0.8284	0.9681153872	1.33144391362297E-006	-8.24566514293607E-008	0.0055031112	0.21269733	-6.25643853257796E-008
705.5	3.67692E-006	-0.000000212	0.0158385062	0.6743515015	-0.000000304		0.9660616205	0.85	0.52200625	0.793714022	0.82763	0.9681177556	1.17921548985208E-006	-0.000000068	0.0050795263	0.2162695235	-9.74950526296555E-008
706	0.000004567	0.000000429	0.0146619093	0.6852513885	1.01541E-006		0.966179128	0.85	0.52200625	0.7940177228	0.82686	0.9681201241	0.000001464	1.37525132956654E-007	0.0047001889	0.2196720007	3.25511410852019E-007
706.5	3.21021E-006	-7.46E-008	0.0135796869	0.6958009338	-0.000000201		0.9662966355	0.85	0.52200625	0.7942449714	0.82609	0.9681224925	1.02856504863318E-006	-2.39021598674339E-008	0.0043509899	0.2229376026	-6.44012618412093E-008
707	4.00371E-006	0.000000464	0.0125938177	0.7060801697	0.000000209		0.9664141431	0.85	0.52200625	0.7944718241	0.82532	0.9681248609	1.2821352322074E-006	1.4858986983179E-007	0.0040330037	0.2261128459	6.69294887819915E-008
707.5	4.2013E-006	0.000000676	0.0116902232	0.7161656952	0.000000936		0.9665316506	0.85	0.52200625	0.7946463829	0.82455	0.9681272293	1.34461768581665E-006	2.16352451767799E-007	0.0037414326	0.2292074024	2.99564933216953E-007
708	3.23316E-006	6.88E-008	0.0108526111	0.7255583191	-0.000000869		0.9666491581	0.85	0.52200625	0.7948205183	0.82378	0.9681295977	1.03415488634661E-006	0.000000022	0.0034713039	0.2320762601	-0.000000278
708.5	2.77492E-006	-0.000000305	0.0100884974	0.7348361969	-1.63566E-006		0.9667666656	0.85	0.52200625	0.7949423853	0.82301	0.968131966	0.000000887	-9.74927981701539E-008	0.0032247732	0.2348893017	-5.22836295918013E-007
709	3.20251E-006	0.000000041	0.0093774742	0.7438751221	-0.000000931		0.9668841731	0.85	0.52200625	0.7950638088	0.82224	0.9681343343	0.000001023	1.30969514788735E-008	0.0029955201	0.2376218629	-2.97396629922713E-007
709.5	0.000001881	0.000000327	0.0087319511	0.7524964905	-0.000000712		0.9670016806	0.85	0.52200625	0.7951351475	0.82147	0.9681367027	6.00424993423359E-007	1.04380657446046E-007	0.0027872991	0.2402020746	-2.27275315295367E-007
710	0.000004296	0.000000327	0.0081452888	0.7607793427	0.000000199		0.9671191881	0.85	0.52200625	0.7952060334	0.8207	0.9681390709	1.37031307237339E-006	1.04305042077965E-007	0.0025981489	0.2426700959	6.34761571055507E-008
710.5	2.92143E-006	2.97E-008	0.0075896776	0.7689709473	-0.000000111		0.9672270289	0.85	0.52200625	0.7952249055	0.81985	0.9681414392	0.000000931	9.4650684752955E-009	0.0024187481	0.2450627162	-3.53744983420135E-008
711	2.8657E-006	0.000000903	0.0070919675	0.7766986084	1.8069E-006		0.9673348697	0.85	0.52200625	0.7952433199	0.819	0.9681438074	9.12445792911683E-007	2.87517378301724E-007	0.0022580995	0.2473027105	5.75321318774513E-007
711.5	3.32328E-006	0.000000664	0.00662458	0.7841194153	0.000000326		0.9674427105	0.85	0.52200625	0.7952358271	0.81815	0.9681461757	1.05715264361989E-006	2.11221851713851E-007	0.0021073133	0.2494324621	1.0370229466674E-007
712	2.19215E-006	-1.03062E-006	0.0061856115	0.7914207458	-0.000000344		0.9675505513	0.85	0.52200625	0.7952278699	0.8173	0.9681485439	6.96682213613731E-007	-3.27539001890648E-007	0.0019658351	0.2515196301	-1.09325858852325E-007
712.5	4.19906E-006	0.000000942	0.0057863092	0.7984434509	1.40863E-006		0.9676583921	0.85	0.52200625	0.7951678428	0.81645	0.9681509121	1.33315704306175E-006	2.99075015494937E-007	0.0018370919	0.2534973327	4.47225094561182E-007
713	1.90438E-006	-0.000000703	0.0054199559	0.8053588867	0.000000188		0.9677662329	0.85	0.52200625	0.7951073582	0.8156	0.9681532802	0.000000604	-0.000000223	0.0017190521	0.25543637	5.96281215073839E-008
713.5	3.16072E-006	0.0000002	0.0050830454	0.8114780426	9.86E-008		0.9678740737	0.85	0.52200625	0.7949582055	0.81475	0.9681556484	1.00136967008753E-006	6.33633899926302E-008	0.0016103949	0.2570899984	3.12381512663667E-008
714	3.24083E-006	0.000000485	0.0047593293	0.8176092529	0.00000054		0.9679819145	0.85	0.52200625	0.7948086209	0.8139	0.9681580165	1.0256024739111E-006	1.5348450855086E-007	0.0015061512	0.2587429987	1.70889968283431E-007
714.5	3.05859E-006	0.000000493	0.0044697645	0.8234976959	0.000000896		0.9680897553	0.85	0.52200625	0.794605265	0.81305	0.9681603846	9.66782080348793E-007	1.55831139712075E-007	0.0014128367	0.2602973316	2.83214404020323E-007
715	1.61013E-006	-0.00000049	0.0041909906	0.8291954041	-0.000000131		0.9681975961	0.85	0.52200625	0.7944015049	0.8122	0.9681627527	5.08337394339267E-007	-1.5469888967117E-007	0.0013231461	0.2617869558	-4.13582745855577E-008
715.5	3.47192E-006	0.000000373	0.0039380559	0.8347358704	0.000000688		0.9683153777	0.85	0.52200625	0.7941823786	0.81135	0.9681651207	1.09481354316103E-006	1.17619487660736E-007	0.0012418019	0.2632203898	2.16949617990849E-007
716	2.54956E-006	0.000000416	0.0037045708	0.8399111176	1.13294E-006		0.9684331594	0.85	0.52200625	0.7939628626	0.8105	0.9681674888	0.000000803	0.000000131	0.0011667746	0.264534541	3.56825569476403E-007
716.5	2.28272E-006	1.16357E-006	0.0034870184	0.8448252106	0.00000024		0.968550941	0.85	0.52200625	0.7936914869	0.80965	0.9681698412	0.000000718	0.000000366	0.0010968645	0.2657453218	7.54935771784197E-008
717	0.000002427	-0.000000257	0.0032803208	0.8496116638	-0.000000253		0.9686687227	0.85	0.52200625	0.7934197591	0.8088	0.9681716313	7.62457207711641E-007	-8.07384877489779E-008	0.0010305375	0.2669119102	-7.94818575894607E-008
717.5	3.14485E-006	0.000000961	0.0030923817	0.8540768433	0.000001219		0.9687865043	0.85	0.52200625	0.7930708098	0.80795	0.9681734214	9.86627748047695E-007	3.01492683553694E-007	0.000970167	0.267947887	3.82443939679979E-007
718	1.90228E-006	0.000000104	0.0029167846	0.8585027313	0.000000412		0.968904286	0.85	0.52200625	0.7927215836	0.8071	0.9681752115	0.000000596	3.25830630294386E-008	0.0009138248	0.268967775	1.29079057385853E-007
718.5	1.88167E-006	0.000000351	0.0027509365	0.8626273346	-1.25E-008		0.9690220676	0.85	0.52200625	0.7923203868	0.80625	0.9681770016	5.88678468716137E-007	1.0980997864629E-007	0.0008606276	0.269872049	-3.91061177515277E-009
719	2.92841E-006	0.000000661	0.0025970402	0.866523056	1.5677E-006		0.9691398493	0.85	0.52200625	0.7919189684	0.8054	0.9681787917	9.14833314028017E-007	2.06495955338398E-007	0.0008113136	0.2707012198	4.89748425391841E-007
719.5	3.83931E-006	1.20989E-006	0.0024528238	0.8702928162	1.32182E-006		0.9692576309	0.85	0.52200625	0.791466017	0.80455	0.9681805817	1.19759449593091E-006	3.77400523709168E-007	0.0007651084	0.2714701044	4.12314805684196E-007
720	0.000000419	-1.26466E-006	0.0023187561	0.8739079285	-0.000000164		0.9693754126	0.85	0.52200625	0.791012906	0.8037	0.9681823718	1.30501779754271E-007	-3.93891123589585E-007	0.0007222	0.2721874463	-5.10794555601442E-008
720.5	2.60069E-006	-1.21E-009	0.0021947061	0.8773387909	0.000000731		0.9695130056	0.85	0.52200625	0.7905350511	0.802775	0.9681841618	8.08706388151673E-007	-3.76259657884455E-010	0.0006824623	0.2728158622	2.27310586705402E-007
721	1.43055E-006	-0.00000065	0.0020738381	0.8805796814	-0.00000082		0.9696505986	0.85	0.52200625	0.7900570655	0.80185	0.9681859518	4.44124146806799E-007	-2.01796997954926E-007	0.0006438374	0.2733820556	-2.54574674343137E-007
721.5	1.79573E-006	-7.14E-008	0.0019658962	0.8836186218	0.000000499		0.9697881917	0.85	0.52200625	0.7895284598	0.800925	0.9681877418	5.56561104130125E-007	-2.21294196983349E-008	0.0006093017	0.2738650887	1.54657989208251E-007
722	2.19107E-006	0.000000618	0.0018607964	0.8865216827	-0.000000386		0.9699257847	0.85	0.52200625	0.788999796	0.8	0.9681895318	0.000000678	1.91218515986165E-007	0.0005757584	0.2743031724	-1.1943421872275E-007
722.5	1.73655E-006	-9.63E-009	0.0017633462	0.8893403625	-0.000000181		0.9700633777	0.85	0.52200625	0.7883765605	0.799075	0.9681913218	5.36346606463954E-007	-0.000000003	0.0005446228	0.2746794998	-5.5903219469624E-008
723	0.000000949	4.84E-008	0.0016751947	0.8919831085	1.20806E-006		0.9702009708	0.85	0.52200625	0.7877534092	0.79815	0.9681931118	2.92577158686199E-007	1.49217433934795E-008	0.0005164633	0.2749988235	3.72445481899315E-007
723.5	2.27277E-006	1.75484E-006	0.0015871453	0.8945671082	1.08611E-006		0.9703385638	0.85	0.52200625	0.787079354	0.797225	0.9681949018	6.99385628525815E-007	0.00000054	0.0004884025	0.2752796716	3.34221995625678E-007
724	0.000002172	-0.000000785	0.0015079174	0.896902771	-0.000000144		0.9704761568	0.85	0.52200625	0.7864054753	0.7963	0.9681966917	6.67125025288419E-007	-2.41111024333061E-007	0.0004631535	0.2754817144	-4.42292834445361E-008
724.5	1.84721E-006	0.000000171	0.0014329596	0.8992871094	0.000000144		0.9706137499	0.85	0.52200625	0.7857275092	0.795375	0.9681984816	5.66300187172113E-007	5.24235641894702E-008	0.0004393032	0.2756949445	4.41461593174486E-008
725	0.000002256	-5.15E-008	0.0013616954	0.9014415741	-0.000000065		0.9707513429	0.85	0.52200625	0.7850497402	0.79445	0.9682002716	6.90334283690944E-007	-1.57586814108276E-008	0.0004166704	0.2758355452	-1.98895978971611E-008
725.5	0.000002031	0.000000705	0.0012948221	0.9035261536	1.28436E-006		0.9708595887	0.85	0.52200625	0.7843246352	0.793525	0.9682020615	6.20240679549397E-007	2.15299844942995E-007	0.0003954255	0.2759277174	3.9223050900849E-007
726	0.000000714	5.82E-008	0.0012305602	0.9054772949	5.86E-008		0.9709678345	0.85	0.52200625	0.7835998214	0.7926	0.9682038514	2.17617571739593E-007	1.77385751754122E-008	0.0003750582	0.2759772692	1.78604897814288E-008
726.5	1.25374E-006	0.000000594	0.0011723377	0.9073160553	0.000000482		0.9710760803	0.85	0.52200625	0.7827999518	0.791675	0.9682056412	3.8133070053949E-007	1.80667790866095E-007	0.0003565718	0.2759642884	1.46602483497403E-007
727	1.22656E-006	0.000000956	0.001118089	0.9093617249	1.00346E-006		0.9711843261	0.85	0.52200625	0.7820005332	0.79075	0.9682074311	3.72289533344657E-007	2.90168270510609E-007	0.000339366	0.2760124676	3.04573486115665E-007
727.5	1.93916E-006	0.000000438	0.0010645061	0.9109198761	0.000000691		0.9712925719	0.85	0.52200625	0.7811546388	0.789825	0.968209221	5.87322340953092E-007	1.32659081941384E-007	0.0003224119	0.275894508	2.0928635986643E-007
728	1.79518E-006	0.000000194	0.0010166116	0.9124748993	0.000000691		0.9714008177	0.85	0.52200625	0.7803093019	0.7889	0.9682110108	5.42551447073688E-007	5.86319927429536E-008	0.0003072472	0.2757743385	2.08838695800933E-007
728.5	1.03113E-006	-0.000000764	0.0009707207	0.9139855194	-0.000000548		0.9715090635	0.85	0.52200625	0.7794179494	0.787975	0.9682128006	3.10949343391567E-007	-2.30393159302083E-007	0.0002927322	0.2756230515	-1.65255826305683E-007
729	1.97309E-006	0.000000552	0.0009270689	0.9155298615	1.05865E-006		0.9716173093	0.85	0.52200625	0.7785272659	0.78705	0.9682145905	5.93698039625918E-007	1.66095473533142E-007	0.0002789528	0.2754807353	3.18545241043225E-007
729.5	2.36956E-006	0.000000757	0.0008833342	0.9169489288	1.36273E-006		0.9717255551	0.85	0.52200625	0.7776199865	0.786125	0.9682163803	7.1140757461678E-007	2.27272377143817E-007	0.0002652014	0.2752934779	4.09129308461286E-007
730	2.11033E-006	0.000000022	0.0008456433	0.9186579895	1.33428E-006		0.9718338009	0.85	0.52200625	0.776713421	0.7852	0.9682181701	6.32167849145717E-007	6.59029283628901E-009	0.0002533199	0.2751920531	3.99695269345623E-007
730.5	1.05665E-006	-6.67E-008	0.0008051192	0.9196912384	-5.06E-008		0.971912601	0.85	0.52200625	0.7757633666	0.784195	0.9682199598	3.15763146241739E-007	-1.9932240433752E-008	0.0002405971	0.2748351857	-1.51210099842256E-008
731	1.09026E-006	0.000000703	0.0007721571	0.9209885406	1.38513E-006		0.971991401	0.85	0.52200625	0.7748141399	0.78319	0.9682217496	0.000000325	2.09571854374334E-007	0.0002301883	0.2745565808	4.12922137481539E-007
731.5	1.60349E-006	1.3508E-006	0.0007401738	0.9222541046	0.00000055		0.972070201	0.85	0.52200625	0.7737720218	0.782185	0.9682235394	4.76801629777707E-007	4.01663647109571E-007	0.0002200925	0.2742344886	1.6354383025634E-007
732	1.09888E-006	0.00000059	0.000706481	0.9235080719	0.000000464		0.972149001	0.85	0.52200625	0.7727309727	0.78118	0.9682253291	3.25922754323218E-007	0.000000175	0.000209539	0.273908247	1.37620266094545E-007
732.5	2.03975E-006	-0.000000149	0.0006775545	0.9246936798	2.56E-008		0.9722278011	0.85	0.52200625	0.7716477536	0.780175	0.9682271188	6.0340520024036E-007	-4.40776442386634E-008	0.0002004363	0.2735457654	7.57307176181063E-009
733	1.38072E-006	-0.000000311	0.0006489231	0.9258740234	0.00000064		0.9723066011	0.85	0.52200625	0.7705657286	0.77917	0.9682289086	4.07384508750344E-007	-9.17612421210361E-008	0.0001914662	0.2731811911	1.88833424300525E-007
733.5	0.000000858	0.000000515	0.0006208141	0.9270127106	2.69E-008		0.9723854011	0.85	0.52200625	0.7694881085	0.778165	0.9682306983	2.52495635080008E-007	1.51556237839399E-007	0.0001826956	0.2728049686	7.91623844248509E-009
734	0.000000143	-0.000000503	0.0005984175	0.9280318451	6.26E-008		0.9724642011	0.85	0.52200625	0.7684116892	0.77716	0.968232488	0.000000042	-1.47639091458194E-007	0.0001756458	0.2723931977	1.8374169235155E-008
734.5	1.03086E-006	-0.000000126	0.0005725842	0.9291214752	0.000000894		0.9725430012	0.85	0.52200625	0.7672962994	0.776155	0.9682342776	3.01770109655193E-007	-3.68847698199119E-008	0.0001676162	0.2719875536	2.61706223960327E-007
735	1.22481E-006	-0.000000333	0.0005497229	0.9302533722	0.000000808		0.9726218012	0.85	0.52200625	0.7661822308	0.77515	0.9682360673	3.57591765695442E-007	-9.72216572175131E-008	0.0001604954	0.2715939173	2.35901198293545E-007
735.5	0.000000173	-0.0000009	0.0005274554	0.9312976837	-0.000000859		0.9726809431	0.85	0.52200625	0.7650304124	0.774145	0.9682378569	5.03703867526524E-008	-0.000000262	0.000153573	0.271155055	-2.5010498393369E-007
736	0.000000617	0.000000827	0.0005070319	0.9322675323	0.000000344		0.9727400851	0.85	0.52200625	0.7638800359	0.77314	0.9682396466	1.79152900693414E-007	2.40128766407542E-007	0.0001472224	0.2706943803	9.98842752650478E-008
736.5	1.88243E-006	0.000000235	0.0004887534	0.9333574677	1.54068E-006		0.972799227	0.85	0.52200625	0.7626644861	0.772135	0.9682414362	0.000000545	0.000000068	0.0001415139	0.2702448046	4.46089285103262E-007
737	0.000000842	-2.6E-009	0.0004690081	0.9343379974	-0.000000305		0.972858369	0.85	0.52200625	0.7614505848	0.77113	0.9682432258	2.43103496122845E-007	-7.5067587876413E-010	0.0001354127	0.2697634605	-8.80600550088692E-008
737.5	0.000000877	-0.000000657	0.0004512629	0.9353134918	-0.000000979		0.9729175109	0.85	0.52200625	0.7602009527	0.770125	0.9682450154	2.52479555844754E-007	-1.89143749361463E-007	0.0001299141	0.2692674287	-2.81844338850643E-007
738	0.000000815	-0.000000352	0.0004336495	0.9363703918	0.000000479		0.9729766529	0.85	0.52200625	0.7589530929	0.76912	0.968246805	0.000000234	-0.000000101	0.0001244836	0.2687948276	1.37501915449234E-007
738.5	0.000000203	-1.45467E-006	0.0004177923	0.9371903992	0.00000027		0.9730357948	0.85	0.52200625	0.7577066698	0.768115	0.9682485946	5.81051717657935E-008	-4.16373646367225E-007	0.0001195857	0.2682542321	7.72827407722376E-008
739	0.000000736	0.000000409	0.0004025426	0.9382141876	0.000000648		0.9730949368	0.85	0.52200625	0.7564620266	0.76711	0.9682503842	2.10058947012257E-007	1.16731126804366E-007	0.0001148881	0.2677721254	1.84943203347748E-007
739.5	0.000000696	-0.000000222	0.0003868846	0.9390547943	0.000000247		0.9731540787	0.85	0.52200625	0.7551844373	0.766105	0.9682508569	1.98059540892193E-007	-6.31741639052686E-008	0.0001100951	0.2672252319	7.02883715522583E-008
740	-0.000000859	-0.000000845	0.0003729908	0.9399197388	-8.41E-008		0.9732132207	0.85	0.52200625	0.753908746	0.7651	0.9682505282	-2.43725849483201E-007	-2.39753600481147E-007	0.0001058294	0.2666853746	-2.38618672194845E-008
740.5	3.88E-008	0.000000609	0.0003597498	0.9407489014	0.000000359		0.9732822651	0.85	0.52200625	0.7525733785	0.764015	0.9682501994	0.000000011	1.72254325821079E-007	0.0001017544	0.2660887812	1.01542369408485E-007
741	0.000000992	0.000000917	0.0003474951	0.9416291809	0.000000921		0.9733513095	0.85	0.52200625	0.7512401205	0.76293	0.9682498706	2.7970994407217E-007	2.58562518865101E-007	9.79816828549942E-005	0.2655071023	2.59690381542811E-007
741.5	1.95171E-006	0.000000326	0.0003347511	0.942351532	0.000000203		0.9734203539	0.85	0.52200625	0.7498772315	0.761845	0.9682495419	5.48574356376797E-007	9.16300270935927E-008	9.4089717119965E-005	0.2648702344	5.70579616564396E-008
742	0.00000104	0.000000845	0.0003244949	0.9431573486	2.16386E-006		0.9734893982	0.85	0.52200625	0.7485165656	0.76076	0.9682492131	2.91394052266056E-007	2.36755390972026E-007	9.09182476751271E-005	0.2642574992	6.0627872225885E-007
742.5	1.78148E-006	0.000000889	0.0003127615	0.9438209534	1.41264E-006		0.9735584426	0.85	0.52200625	0.747127153	0.759675	0.9682488844	4.97540045282991E-007	2.48284067324123E-007	8.7349496387036E-005	0.2635947189	3.94528689386669E-007
743	0.000000737	0.000000434	0.0003015568	0.9445069122	0.000000401		0.973627487	0.85	0.52200625	0.7457400759	0.75859	0.9682485556	2.05171706520276E-007	1.20820245087924E-007	8.39496951431623E-005	0.2629390706	1.11633452258658E-007
743.5	0.000000636	-0.000000401	0.000291895	0.9451673889	0.000000654		0.9736965314	0.85	0.52200625	0.7443565192	0.757505	0.9682482268	1.76485752868994E-007	-1.11274822170545E-007	8.09989215853265E-005	0.2622776387	1.81480632667173E-007
744	2.01989E-006	0.000000879	0.0002816298	0.9457504272	0.000000724		0.9737655758	0.85	0.52200625	0.7429752961	0.75642	0.9682478981	5.58703998143716E-007	2.43132454919984E-007	7.78991323761665E-005	0.2615957032	2.00259268898826E-007
744.5	0.000000562	-0.000000857	0.0002716006	0.9463253021	0.000000233		0.9738346202	0.85	0.52200625	0.7415687822	0.755335	0.9682475693	1.54943974444088E-007	-2.36275775976127E-007	7.48805575204972E-005	0.2609028531	6.42383381592037E-008
745	0.00000079	0.000000472	0.0002627661	0.9468532562	1.40571E-006		0.9739036646	0.85	0.52200625	0.7401647034	0.75425	0.9682472405	2.17094465447483E-007	1.29707073026851E-007	7.22089415775636E-005	0.2601982298	3.86293494967318E-007
745.5	-3.89E-008	-1.01287E-006	0.0002561352	0.9473014832	-3.69E-008		0.973972758	0.85	0.52200625	0.7386954176	0.753165	0.9682469118	-1.06540264174E-008	-2.77407294020359E-007	7.01509357405288E-005	0.2594492295	-1.0106261563035E-008
746	0.000000426	0.000000336	0.0002478057	0.9477754974	1.31229E-006		0.9740418514	0.85	0.52200625	0.7372288179	0.75208	0.968246583	1.16282734316337E-007	9.17159594607729E-008	6.76420841869858E-005	0.2587087473	3.58208144168981E-007
746.5	0.000000556	0.00000027	0.0002389899	0.9481040955	0.000000194		0.9741109447	0.85	0.52200625	0.7357404092	0.750995	0.9682462543	1.5125383608738E-007	7.34506038553826E-008	6.5014636058635E-005	0.2579215494	5.27756190664601E-008
747	1.88869E-006	0.000000736	0.0002320663	0.9484246063	1.72578E-006		0.9741800381	0.85	0.52200625	0.7342547799	0.74991	0.9682459255	5.12055712343585E-007	1.99542012868644E-007	6.29170850890739E-005	0.2571339062	4.67888063815826E-007
747.5	0.000000375	-0.000000117	0.0002230896	0.9487046814	0.00000025		0.9742491315	0.85	0.52200625	0.7327486948	0.748825	0.9682455967	1.01320638331741E-007	-3.16120391595031E-008	6.02762259466619E-005	0.2563289704	6.75470922211604E-008
748	-0.00000016	-0.000000192	0.0002189645	0.9489546967	0.000000847		0.9743182249	0.85	0.52200625	0.731245478	0.74774	0.968245268	-4.30819846809616E-008	-5.1698381617154E-008	5.89589077167152E-005	0.2555178232	2.28065256404841E-007
748.5	-0.000000162	-0.000000759	0.0002101882	0.9490950012	0.000000236		0.9743873182	0.85	0.52200625	0.7297654144	0.746655	0.9682449392	-4.34721210986536E-008	-2.03674937739988E-007	5.64032577367312E-005	0.254686252	6.33297566622362E-008
749	1.71426E-006	0.000000868	0.0002053702	0.9492705536	1.98439E-006		0.9744564116	0.85	0.52200625	0.7282881386	0.74557	0.9682446104	4.58449561491049E-007	2.32131776611617E-007	5.49227634497168E-005	0.2538661983	5.30691216809132E-007
749.5	0.000000314	-0.000000625	0.0001982736	0.9492916107	0.000000339		0.974525505	0.85	0.52200625	0.7267933898	0.744485	0.9682442817	8.36855398752941E-008	-1.66571536375984E-007	5.28427677539526E-005	0.2529999393	9.03484013303334E-008
750	-0.000000514	-1.35966E-006	0.0001930701	0.9494644165	0.000000553		0.9745945984	0.85	0.52200625	0.7253015048	0.7434	0.9682439529	-1.36517633238125E-007	-3.61123667720912E-007	5.12791305467862E-005	0.2521763327	1.46875975059695E-007
750.5	0.000000906	0.000000708	0.0001876606	0.9494722748	1.02131E-006		0.9747032727	0.85	0.52200625	0.7237587008	0.74223	0.9682436242	2.39769132729566E-007	1.87369256040323E-007	4.96635974718654E-005	0.2512738895	2.70285444755003E-007
751	-0.000000666	-1.33565E-006	0.0001815789	0.9494965363	0.000000148		0.9748119471	0.85	0.52200625	0.7222189706	0.74106	0.9682432954	-1.75621441536519E-007	-3.52205372955332E-007	4.78816091337E-005	0.250378304	0.000000039
751.5	1.55582E-006	0.00000055	0.0001764405	0.9494117737	1.48034E-006		0.9749206214	0.85	0.52200625	0.7206652145	0.73989	0.9682429666	4.08779753905716E-007	1.44508275152745E-007	4.63583860401599E-005	0.2494506506	3.8894796370839E-007
752	-0.000000346	-0.000000841	0.0001697964	0.9493198395	0.000000285		0.9750292958	0.85	0.52200625	0.7191145963	0.73872	0.9682426379	-9.05798570669782E-008	-2.20166646801528E-007	4.44512454482421E-005	0.2485238595	7.46105759077711E-008
752.5	1.59231E-006	0.000000229	0.0001676427	0.9493535614	1.66664E-006		0.9751379701	0.85	0.52200625	0.717581104	0.73755	0.9682423091	4.15351621415128E-007	5.97342987885929E-008	4.3729341185705E-005	0.2476374205	4.3474048791712E-007
753	0.000000647	0.000000465	0.0001638184	0.9491096497	1.68159E-006		0.9752466445	0.85	0.52200625	0.7160506867	0.73638	0.9682419804	1.68160545292142E-007	1.20857269800381E-007	4.25777328508373E-005	0.2466812925	4.37058873814241E-007
753.5	0.000000682	0.000000731	0.0001581207	0.9490460205	0.000001212		0.9753553189	0.85	0.52200625	0.7145095202	0.73521	0.9682416516	1.76614404143147E-007	1.89303708839649E-007	4.09477776869165E-005	0.2457700842	3.13858298224882E-007
754	-2.61E-008	-0.000000735	0.0001532881	0.9488687134	0.000000599		0.9754639932	0.85	0.52200625	0.7129714781	0.73404	0.9682413228	-6.73446267283816E-009	-1.89648661476477E-007	3.95522243289237E-005	0.2448322196	1.54557208468585E-007
754.5	0.000000609	-0.000000802	0.0001489424	0.948734436	0.000000933		0.9755726676	0.85	0.52200625	0.7114244251	0.73287	0.9682409941	1.56563961533064E-007	-2.0618111190397E-007	3.82906629718914E-005	0.2439041408	2.39859074072823E-007
755	-0.000000336	-0.000000847	0.0001458043	0.9485285187	0.000000636		0.9756813419	0.85	0.52200625	0.7098805387	0.7317	0.9682406653	-8.60646137827094E-008	-0.000000217	0.000037347	0.2429605376	1.62908018945843E-007
755.5	1.92668E-006	1.68655E-006	0.0001419374	0.9484190369	2.13143E-006		0.9759783428	0.85	0.52200625	0.7082995377	0.73053	0.9682403365	4.9177184150936E-007	4.30480307730195E-007	3.62285366050289E-005	0.2420774474	0.000000544
756	0.000000193	0.000000213	0.0001366122	0.9481739044	0.000002059		0.9762753437	0.85	0.52200625	0.7067218629	0.72936	0.9682400078	4.90883941781676E-008	5.41752744038845E-008	3.47464923951437E-005	0.2411623542	5.23701949557889E-007
756.5	-0.000000439	0.000000373	0.0001341869	0.9480593109	1.38135E-006		0.9765723447	0.85	0.52200625	0.7051381264	0.72819	0.968239679	-1.11261888932851E-007	9.45345890021721E-008	3.40088538756828E-005	0.2402798855	3.50094784230966E-007
757	1.82986E-006	0.00000017	0.000130975	0.9479533386	2.2679E-006		0.9768693456	0.85	0.52200625	0.7035577459	0.72702	0.9682393503	4.6212438334444E-007	4.29328720058118E-008	3.30772524174188E-005	0.2394021138	5.72749767188121E-007
757.5	1.1794E-006	0.000000589	0.000127354	0.9477837372	2.46636E-006		0.9771663465	0.85	0.52200625	0.7020017267	0.72585	0.9682390215	2.9680620136712E-007	1.48226939634758E-007	3.20497446508023E-005	0.2385179674	6.2068080617586E-007
758	0.000000667	-0.000000783	0.0001239542	0.9477848053	1.74841E-006		0.9774633474	0.85	0.52200625	0.7004489637	0.72468	0.9682386927	1.6726582803595E-007	-1.96355537259593E-007	3.10844081392435E-005	0.2376791758	4.38454642273365E-007
758.5	-0.000000427	0.000000899	0.0001214766	0.9476376343	2.95348E-006		0.9777603483	0.85	0.52200625	0.698893815	0.72351	0.968238364	-1.06702358911095E-007	2.24649697098535E-007	3.03555991557918E-005	0.2368036791	0.000000738
759	1.54946E-006	0.000000618	0.0001178474	0.9474827576	2.3783E-006		0.9780573492	0.85	0.52200625	0.6973419353	0.72234	0.9682380352	3.85824657502548E-007	1.53885636503411E-007	2.93447060108374E-005	0.2359287819	5.92210694653822E-007
759.5	-0.000000139	-0.000000962	0.0001159259	0.9474251556	1.61579E-006		0.9783543502	0.85	0.52200625	0.695788131	0.72117	0.9682381436	-3.44892332532268E-008	-2.38695268989958E-007	0.000028764	0.2350789006	4.00916246030441E-007
760	1.60684E-006	-0.000000141	0.0001124443	0.947454834	3.29622E-006		0.9786513511	0.85	0.52200625	0.6942376061	0.72	0.9682432069	3.97284322619928E-007	-3.48616473882962E-008	2.78013824956716E-005	0.2342541584	0.000000815
760.5	0.000000773	1.57983E-006	0.0001095068	0.9473365021	2.83536E-006		0.978700939	0.85	0.52200625	0.692658547	0.718755	0.9682482701	1.90367149917942E-007	3.89065633188695E-007	2.69682896433073E-005	0.2333010995	6.98265720816733E-007
761	1.45942E-006	2.01329E-006	0.0001071811	0.947477417	4.09679E-006		0.978750527	0.85	0.52200625	0.6910828911	0.71751	0.9682533331	0.000000358	4.93856925641552E-007	2.62913532852899E-005	0.2324147461	1.00493625577987E-006
761.5	1.01311E-006	4.33E-008	0.0001057783	0.94724617	2.07391E-006		0.978800115	0.85	0.52200625	0.689509335	0.716265	0.9682583961	2.47532067138759E-007	1.05794420221972E-008	2.58446972761336E-005	0.231439629	5.06716180236838E-007
762	0.00000016	-5.29E-008	0.0001031582	0.9473822021	3.27348E-006		0.978849703	0.85	0.52200625	0.6879391741	0.71502	0.9682634591	3.89379848461422E-008	-1.28738712397558E-008	2.51048276772207E-005	0.2305572114	7.96641966463435E-007
762.5	0.000000116	-0.000000417	0.0001004658	0.9474098206	0.00000348		0.9788992909	0.85	0.52200625	0.6863774181	0.713775	0.9682685219	2.81184798979923E-008	-1.01081087219507E-007	0.000024353	0.2296527931	8.43547124919107E-007
763	0.000000393	0.000000407	9.906739E-005	0.9474871826	3.79938E-006		0.9789488789	0.85	0.52200625	0.6848190216	0.71253	0.9682735847	9.48866949832298E-008	9.82668825907749E-008	0.000023919	0.2287631738	9.17329799453903E-007
763.5	-0.00000022	0.000000428	9.514383E-005	0.9476751709	3.90466E-006		0.9789984669	0.85	0.52200625	0.6832653183	0.711285	0.9682786473	-5.29070780918746E-008	1.02928315560556E-007	2.2880827471682E-005	0.2279032921	0.000000939
764	0.000000298	-0.000000872	9.419962E-005	0.9477352905	0.000003041		0.9790480549	0.85	0.52200625	0.6817149543	0.71004	0.9682837099	7.13812645787591E-008	-2.08874035948584E-007	2.25640536860354E-005	0.2270152467	7.284146655484E-007
764.5	1.13077E-006	0.000000855	9.224672E-005	0.9477880859	0.000005902		0.9790976428	0.85	0.52200625	0.6801702926	0.708795	0.9682887724	2.69785861861967E-007	0.000000204	2.20087735429305E-005	0.2261289437	1.40814396220611E-006
765	0.000000315	0.00000093	8.987216E-005	0.9477583313	3.95818E-006		0.9791472308	0.85	0.52200625	0.6786289452	0.70755	0.9682938349	7.4856744892512E-008	0.000000221	2.13572614414572E-005	0.2252257258	9.40623715868708E-007
765.5	0.00000055	-0.000000535	8.823851E-005	0.9481034088	3.13029E-006		0.9792067696	0.85	0.52200625	0.6771242301	0.706305	0.9682988972	1.30191572418322E-007	-1.26640893170549E-007	2.08871097540905E-005	0.2244274066	0.000000741
766	0.00000139	1.33649E-006	0.00008669	0.9482131195	5.48739E-006		0.9792663083	0.85	0.52200625	0.6756226716	0.70506	0.9683039595	3.27749990715618E-007	3.15125993749428E-007	2.04403000709606E-005	0.2235756359	1.29385122734975E-006
766.5	-0.000000256	-5.84E-008	8.456931E-005	0.948418045	4.77885E-006		0.979325847	0.85	0.52200625	0.6741296681	0.703815	0.9683090217	-6.01255167959428E-008	-1.37161335190744E-008	1.98623963626027E-005	0.2227504886	1.12238603882926E-006
767	0.000000402	0.000000516	8.314128E-005	0.9485813141	3.44267E-006		0.9793853858	0.85	0.52200625	0.6726397836	0.70257	0.9683140838	0.000000094	1.20716719229459E-007	1.94506638646082E-005	0.2219178763	8.05402767034267E-007
767.5	0.000000174	-0.000000226	8.072305E-005	0.9487411499	0.000004517		0.9794449245	0.85	0.52200625	0.6711316631	0.701325	0.9683191458	4.05462355649353E-008	-5.26635013659505E-008	1.88104356368968E-005	0.2210797825	1.05256396356176E-006
768	0.00000025	-0.000000889	7.988546E-005	0.9489713287	4.56023E-006		0.9795044632	0.85	0.52200625	0.6696267382	0.70008	0.9683242078	0.000000058	-2.06340809412151E-007	1.85417665654241E-005	0.2202604185	1.05844943678917E-006
768.5	0.000000681	0.00000051	7.96669E-005	0.9491126251	4.69923E-006		0.979564002	0.85	0.52200625	0.6681332883	0.698835	0.9683292697	1.57440495860648E-007	1.17906979278899E-007	1.84182029951258E-005	0.2194254953	1.08641571418977E-006
769	-0.000000345	-0.000000685	7.711232E-005	0.9491838837	5.57579E-006		0.9796235407	0.85	0.52200625	0.6666429833	0.69759	0.9683343314	-7.94461578898152E-008	-1.57740922187024E-007	1.7757326231797E-005	0.2185768484	0.000001284
769.5	6.07E-008	-0.000000442	7.646786E-005	0.949391098	5.97543E-006		0.9796830795	0.85	0.52200625	0.6651654527	0.696345	0.9683393931	1.39229655093279E-008	-1.01383043741729E-007	1.75396932018471E-005	0.2177650661	1.3706047082933E-006
770	-7.79E-008	9.22E-008	0.000074327	0.9495162964	6.26969E-006		0.9797426182	0.85	0.52200625	0.6636910106	0.6951	0.9683444548	-1.77978791819191E-008	2.10650123308465E-008	1.69815482669694E-005	0.2169367949	1.43244140087402E-006
770.5	-1.61822E-006	-0.0000006	7.219509E-005	0.9497149658	7.03815E-006		0.9797922615	0.85	0.52200625	0.6622529709	0.69378	0.9683495163	-3.68235032690893E-007	-1.36533363581303E-007	1.64283974529248E-005	0.2161129645	1.60157048814958E-006
771	0.000000635	0.000000018	7.073688E-005	0.9497859955	6.8123E-006		0.9798419047	0.85	0.52200625	0.6608178641	0.69246	0.9683545778	1.4391839707708E-007	4.07957661005897E-009	0.000016032	0.2152624851	0.000001544
771.5	1.1208E-006	0.000001317	7.032161E-005	0.9499594879	1.009822E-005		0.979891548	0.85	0.52200625	0.6593981524	0.69114	0.9683596392	0.000000253	2.97296587392481E-007	1.58742404502239E-005	0.2144416962	2.27954923670349E-006
772	-5.89E-008	0.000000205	6.957564E-005	0.9499765778	8.71888E-006		0.9799411913	0.85	0.52200625	0.6579813073	0.68982	0.9683647005	-1.32427840926931E-008	4.60911840238045E-008	0.000015643	0.2135880257	1.96030976859253E-006
772.5	2.13072E-006	1.03848E-006	6.813725E-005	0.9500073242	1.012871E-005		0.9799908345	0.85	0.52200625	0.6565806638	0.6885	0.9683697617	4.77152663212106E-007	2.32556834165215E-007	1.52586310268121E-005	0.2127442953	2.26821964002923E-006
773	0.000000425	0.000000694	6.715085E-005	0.9499976349	9.17728E-006		0.9800404778	0.85	0.52200625	0.6551828176	0.68718	0.9683748228	9.47949378640469E-008	1.54794557359173E-007	1.49777897723951E-005	0.2118940395	0.000002047
773.5	0.000000384	-0.000000228	6.518861E-005	0.9500119781	1.019921E-005		0.9800901211	0.85	0.52200625	0.6537769682	0.68586	0.9683798839	8.5306827309828E-008	-5.06509287152104E-008	1.44818580620774E-005	0.2110481973	2.26578709939237E-006
774	0.000000171	-0.000000753	6.445493E-005	0.9499465942	1.031756E-005		0.9801397643	0.85	0.52200625	0.6523739464	0.68454	0.9683849448	3.78358321472754E-008	-1.66610418753792E-007	1.42614380850549E-005	0.2101872508	2.28288577970435E-006
774.5	0.000000775	-5.85E-009	6.369848E-005	0.9499478149	1.137061E-005		0.9801894076	0.85	0.52200625	0.650990473	0.68322	0.9683900057	1.70794119196315E-007	-1.28922012554637E-009	1.40378397235407E-005	0.2093490327	2.50584944474168E-006
775	0.000000829	0.000000317	6.42005E-005	0.9499060822	1.274114E-005		0.9802390509	0.85	0.52200625	0.6496097439	0.6819	0.9683950665	0.000000182	6.95813345860803E-008	0.000014092	0.2085038894	2.79667358153972E-006
775.5	1.00836E-006	-0.000000834	6.048337E-005	0.9498059082	1.296321E-005		0.9802887193	0.85	0.52200625	0.6482667942	0.68058	0.9684001273	2.20461680883842E-007	-1.82340673823956E-007	1.32237151570067E-005	0.2076597713	2.83419717784345E-006
776	0.000000817	0.000000123	0.000060365	0.9495615387	1.293392E-005		0.9803383877	0.85	0.52200625	0.6469264321	0.67926	0.9684051879	1.77918788368547E-007	2.67858151399404E-008	1.31457289389423E-005	0.206786828	2.81663081426649E-006
776.5	0.000000237	-0.000000206	5.973211E-005	0.9495150757	1.355374E-005		0.9803880562	0.85	0.52200625	0.6456080683	0.67794	0.9684102485	5.14092946973944E-008	-4.46848721842331E-008	1.29569014594396E-005	0.2059658242	0.00000294
777	0.000000426	0.000000137	5.909865E-005	0.9492711639	1.548443E-005		0.9804377246	0.85	0.52200625	0.6442922019	0.67662	0.968415309	0.000000092	2.96009490511474E-008	1.27691688149021E-005	0.2051045793	3.34564834683254E-006
777.5	6.33E-008	-0.000000436	5.790133E-005	0.9490591431	1.587739E-005		0.980487393	0.85	0.52200625	0.6429988075	0.6753	0.9684171397	1.36235663529743E-008	-9.38368867282271E-008	1.24616526252837E-005	0.2042586131	3.41716708020616E-006
778	0.000000692	1.05963E-006	0.000056359	0.9488241577	1.741313E-005		0.9805370614	0.85	0.52200625	0.6417078196	0.67398	0.9684142335	1.48351285985898E-007	2.27163978568261E-007	1.20822754008928E-005	0.2034093699	0.000003733
778.5	0.000000378	0.000000178	5.685452E-005	0.948783493	0.000018326		0.9805867299	0.85	0.52200625	0.6404230978	0.67266	0.9684113272	8.07190356920118E-008	0.000000038	1.21408519289212E-005	0.2026055255	3.91338270495376E-006
779	-2.77E-008	-0.000000881	5.481409E-005	0.9483765411	1.913989E-005		0.9806363983	0.85	0.52200625	0.6391407567	0.67134	0.968408421	-5.89197743416168E-009	-1.87394661353662E-007	1.16593278467187E-005	0.2017261076	4.07118411452479E-006
779.5	-0.000000044	-0.000000519	5.483751E-005	0.9480883789	1.994741E-005		0.9806860667	0.85	0.52200625	0.6378832594	0.67002	0.9684055147	-9.32276226137558E-009	-0.00000011	0.000011619	0.2008818763	4.22647639000422E-006
780	-1.23729E-006	-0.000000552	5.309177E-005	0.9478106689	2.153721E-005		0.9807357351	0.85	0.52200625	0.6366280445	0.6687	0.9684026084	-2.61139305978281E-007	-1.1650372742042E-007	1.12054150368616E-005	0.2000425287	4.54558920876148E-006
780.5	0.000000323	-0.000000465	5.27126E-005	0.9474685669	2.302827E-005		0.9807854287	0.85	0.52200625	0.6354228291	0.66731	0.9683997021	6.79043074505109E-008	-9.77569751222526E-008	1.10817727458694E-005	0.199186368	4.84123444623337E-006
781	1.43135E-006	1.02478E-006	5.101145E-005	0.9472605896	2.626535E-005		0.9808351223	0.85	0.52200625	0.6342197058	0.66592	0.9683967957	2.99731707802169E-007	2.14593956419818E-007	0.000010682	0.1983610118	5.50009306704978E-006
781.5	1.28443E-006	-3.29E-008	5.200925E-005	0.9469608307	2.736772E-005		0.9808848159	0.85	0.52200625	0.6330432189	0.66453	0.9683938894	2.67919391671994E-007	-6.86261453408018E-009	1.08486150442738E-005	0.1975266614	5.70863565460902E-006
782	0.00000018	1.0102E-006	5.021641E-005	0.9465554047	2.853128E-005		0.9809345095	0.85	0.52200625	0.6318687243	0.66314	0.968390983	3.73999518253923E-008	2.09896840744507E-007	1.0433840638023E-005	0.1966729252	5.92815831953766E-006
782.5	0.000000199	0.000000676	5.113821E-005	0.9464839172	3.075516E-005		0.9809842031	0.85	0.52200625	0.6307214085	0.66175	0.9683880766	4.11880991086829E-008	1.39915351746078E-007	1.05843500588977E-005	0.1958988612	6.36556069438894E-006
783	0.000000656	0.000000959	4.936909E-005	0.9460427094	3.336531E-005		0.9810338967	0.85	0.52200625	0.6295759851	0.66036	0.9683851702	1.35251035323606E-007	1.97722169017284E-007	1.01786898406773E-005	0.195050695	6.87910475822114E-006
783.5	-0.000000404	-0.000000335	4.950943E-005	0.9458293915	3.581556E-005		0.9810835903	0.85	0.52200625	0.6284383188	0.65897	0.9683822638	-0.000000083	-6.88020929827072E-008	1.01682161384502E-005	0.1942538559	7.35577758014247E-006
784	0.000000623	0.000000521	4.896326E-005	0.9455147552	3.731839E-005		0.9811332838	0.85	0.52200625	0.6273025164	0.65758	0.9683793573	1.27456769626883E-007	1.06589048114937E-007	1.00171732744802E-005	0.1934386137	7.63480166464874E-006
784.5	0.000000528	0.000000358	4.589816E-005	0.9453913879	4.086027E-005		0.9811829774	0.85	0.52200625	0.6261956463	0.65619	0.9683764509	1.07607737818069E-007	0.000000073	9.35416130229502E-006	0.1926731602	8.32742655555966E-006
785	0.000000458	0.000000233	4.795963E-005	0.9450847626	0.000041656		0.981232671	0.85	0.52200625	0.6250905373	0.6548	0.9683735444	0.000000093	4.73040293360443E-008	9.73684010500357E-006	0.1918726066	8.45705699923088E-006
785.5	0.000000551	-0.000000285	4.56558E-005	0.9449576569	4.571368E-005		0.981272444	0.85	0.52200625	0.624015653	0.65341	0.9683706379	1.11439659933622E-007	-5.76412034139426E-008	9.23387808710975E-006	0.1911175316	9.2455843076487E-006
786	0.000000146	0.000000226	4.68447E-005	0.9448827362	4.925706E-005		0.981312217	0.85	0.52200625	0.622942425	0.65202	0.9683677314	2.94160869197209E-008	4.55344907113488E-008	9.43827237622089E-006	0.1903750185	9.92431478335553E-006
786.5	1.05371E-006	1.33291E-006	4.485765E-005	0.9446984863	5.376955E-005		0.98135199	0.85	0.52200625	0.6219281473	0.65063	0.9683648249	2.11511952622979E-007	2.67555965845152E-007	9.0043077711877E-006	0.1896299945	1.07931997534036E-005
787	0.000000363	0.000000708	4.546282E-005	0.9446430206	5.73436E-005		0.981391763	0.85	0.52200625	0.6209153274	0.64924	0.9683619183	7.25938932138832E-008	1.41588089243607E-007	9.09179917433056E-006	0.1889127123	1.14677553027538E-005
787.5	0.000000565	0.000000337	4.501441E-005	0.9445767212	6.131105E-005		0.981431536	0.85	0.52200625	0.6199342979	0.64785	0.9683590117	1.12574670801579E-007	6.71463080710301E-008	0.000008969	0.1882042716	1.22160553455737E-005
788	0.000000338	0.000000496	4.418277E-005	0.9444921112	0.000066726		0.981471309	0.85	0.52200625	0.6189546245	0.64646	0.9683561052	6.70973822167393E-008	9.84624307085878E-008	8.77085268072273E-006	0.1874939295	0.000013246
788.5	1.37534E-006	1.14029E-006	4.343009E-005	0.9445832062	7.181429E-005		0.981511082	0.85	0.52200625	0.6179796812	0.64507	0.9683531986	0.000000272	2.25528306233579E-007	8.58966985352139E-006	0.1868211162	1.42035404915127E-005
789	1.91663E-006	0.000000867	4.368955E-005	0.9445174408	7.587745E-005		0.981550855	0.85	0.52200625	0.6170060816	0.64368	0.9683502919	3.77675434930305E-007	1.70843930275835E-007	8.60910546018757E-006	0.1861188833	1.49517898238849E-005
789.5	1.08589E-006	0.000000277	4.266383E-005	0.9447384644	0.000082686		0.981590628	0.85	0.52200625	0.6160653669	0.64229	0.9683473853	2.13196995129526E-007	5.43844842947986E-008	8.37635520790959E-006	0.1854841667	1.623407091617E-005
790	0.000000119	-0.000000651	4.315382E-005	0.9447016907	8.670545E-005		0.981630401	0.85	0.52200625	0.6151258944	0.6409	0.9683444786	2.32784910911746E-008	-1.27347039498779E-007	8.44164549932901E-006	0.1848002512	1.69611096250528E-005
790.5	1.11735E-006	0.00000087	4.084592E-005	0.9446590424	9.631975E-005		0.98168014	0.85	0.52200625	0.6142202356	0.63945	0.968341572	2.17768084058998E-007	1.69560328573257E-007	7.96074438629536E-006	0.1841111467	1.87724235150505E-005
791	0.000000487	-0.000000176	3.969758E-005	0.944858017	0.0001021005		0.9817298789	0.85	0.52200625	0.6133157185	0.638	0.9683386653	9.4564628409252E-008	-3.41753071869165E-008	7.70839199475678E-006	0.1834705283	1.98256491060932E-005
791.5	-4.37E-008	-0.000000439	4.071046E-005	0.9449047089	0.0001101534		0.9817796178	0.85	0.52200625	0.6124658783	0.63655	0.9683357586	-8.4549597027196E-009	-8.49365517046661E-008	7.87655145947777E-006	0.1828176484	2.13121808802921E-005
792	0.000000305	-0.00000019	4.030443E-005	0.9449284363	0.0001193824		0.9818293567	0.85	0.52200625	0.6116170228	0.6351	0.9683328518	5.87973697594169E-008	-3.66278696861941E-008	7.76981794640175E-006	0.1821616612	2.30143334542305E-005
792.5	0.000000778	-0.000000117	4.00798E-005	0.9451156616	0.0001293626		0.9818790956	0.85	0.52200625	0.6108032538	0.63365	0.9683299451	1.4944708804007E-007	-2.24746906178511E-008	0.000007699	0.1815485649	2.48494394232549E-005
793	-0.000000348	-1.94821E-006	3.994718E-005	0.9452988434	0.0001376537		0.9819288346	0.85	0.52200625	0.6099903746	0.6322	0.9683270383	-6.66092421443906E-008	-3.72898826546331E-007	7.64612467128034E-006	0.1809357459	2.63477202215346E-005
793.5	-0.000000244	0.000000292	3.870789E-005	0.9455145264	0.0001503728		0.9819785735	0.85	0.52200625	0.6092131409	0.63075	0.9683241316	-4.65387610875881E-008	5.56939272031792E-008	7.38285756112558E-006	0.1803404699	0.000028681
794	0.000000327	-0.000000236	3.982076E-005	0.9455453491	0.0001613943		0.9820283124	0.85	0.52200625	0.6084367046	0.6293	0.9683212248	6.21498454431078E-008	-4.48543227051176E-008	7.56836109916541E-006	0.1797110009	3.06747024247899E-005
794.5	-0.000000258	1.15872E-006	3.778926E-005	0.9457191467	0.0001758786		0.9820780513	0.85	0.52200625	0.6076766662	0.62785	0.9683183179	-4.88638880645052E-008	2.19455675884122E-007	7.15709368480807E-006	0.1791143974	3.33105030238274E-005
795	0.000000932	0.000000353	3.857264E-005	0.9457962799	0.000190183		0.9821277903	0.85	0.52200625	0.6069173867	0.6264	0.9683154111	1.75896738684309E-007	6.66218334287138E-008	7.27983001978964E-006	0.1785005162	3.58933186385545E-005
795.5	0.000000778	0.000000618	3.967055E-005	0.9459094238	0.0002073435		0.9821675995	0.85	0.52200625	0.6061951135	0.62495	0.9683125043	1.46323522256522E-007	1.16231281175489E-007	7.4610984651073E-006	0.1779033401	3.89964430594222E-005
796	-0.000000276	-5.09E-009	3.855186E-005	0.9460398102	0.0002244928		0.9822074088	0.85	0.52200625	0.6054735097	0.6235	0.9683098761	-5.17289849690927E-008	-0.000000001	7.22553835677741E-006	0.1773104316	4.20753124229677E-005
796.5	1.11908E-006	0.000000784	3.774717E-005	0.9458509827	0.0002434448		0.9822472181	0.85	0.52200625	0.6047895394	0.62205	0.9683095473	0.000000209	1.46438864369062E-007	7.05057743360448E-006	0.1766700813	4.54716582251956E-005
797	1.82722E-006	0.000001782	3.815806E-005	0.9460113525	0.0002654801		0.9822870274	0.85	0.52200625	0.604106152	0.6206	0.9683092186	3.40129301972653E-007	3.31717373931068E-007	0.000007103	0.1760960262	0.000049418
797.5	0.000000623	0.000000146	3.788573E-005	0.9460586548	0.000286226		0.9823268367	0.85	0.52200625	0.6034891212	0.61915	0.9683088898	1.1558434077631E-007	2.70871809844965E-008	7.02888784410801E-006	0.1755209726	5.31031214749336E-005
798	0.000000932	7.69E-008	3.786221E-005	0.9460603333	0.0003117715		0.982366646	0.85	0.52200625	0.602872526	0.6177	0.968308561	1.72338412997964E-007	1.4219768196935E-008	7.00119440342881E-006	0.1749383438	5.76504277193758E-005
798.5	0.000000721	0.000000805	3.634374E-005	0.9459659576	0.0003380689		0.9824064552	0.85	0.52200625	0.6022945928	0.61625	0.9683082323	1.32886754780616E-007	1.48368706793892E-007	6.69847665074961E-006	0.1743499948	6.23091322173687E-005
799	0.000000347	-0.000000286	3.696761E-005	0.9459326172	0.000369182		0.9824462645	0.85	0.52200625	0.6017170191	0.6148	0.9683079035	6.37460991875265E-008	-5.25400125868374E-008	6.79118424722131E-006	0.1737738168	6.78210750078109E-005
799.5	0.000001249	1.37037E-006	3.570864E-005	0.9460255432	0.0004026829		0.9824860738	0.85	0.52200625	0.6011496719	0.61335	0.9683075747	2.28705080316826E-007	2.50925190080037E-007	6.538524106263E-006	0.1732244863	7.37343095176723E-005
800	0.000000343	0.000000406	3.525139E-005	0.9458101654	0.0004390416		0.9825258831	0.85	0.52200625	0.6005826713	0.6119	0.9683072459	6.2600853600018E-008	7.40989695673682E-008	6.43372333698874E-006	0.1726196026	8.012939009896E-005
800.5	-1.23171E-006	-0.00000055	3.622174E-005	0.9457244873	0.000475825		0.9825756674	0.85	0.52200625	0.6000550457	0.610385	0.9683069172	-2.24056812834638E-007	-0.0000001	0.000006589	0.1720340132	8.65559458028018E-005
801	0.00000014	0.000000437	3.534746E-005	0.9457106781	0.0005201142		0.9826254517	0.85	0.52200625	0.5995276957	0.60887	0.9683065884	2.53827376472707E-008	7.92304025132664E-008	6.40868074055282E-006	0.1714623288	9.42994358291657E-005
801.5	0.000000547	0.000000269	3.505459E-005	0.9456906128	0.0005693724		0.982675236	0.85	0.52200625	0.5990404085	0.607355	0.9683062596	9.88517837142589E-008	4.86126687735569E-008	6.33493372737116E-006	0.1709016525	0.0001028948
802	1.94477E-006	1.42369E-006	3.479877E-005	0.9453295135	0.0006215625		0.9827250203	0.85	0.52200625	0.59855333	0.60584	0.9683059309	3.50307430797334E-007	2.56446359287657E-007	6.26823105745529E-006	0.1702802661	0.0001119608
802.5	-0.000000538	0.000000445	3.453608E-005	0.945315094	0.000680364		0.9827748046	0.85	0.52200625	0.5981254763	0.604325	0.9683056021	-9.66022626145606E-008	7.99033584823039E-008	6.20123321531129E-006	0.1697389906	0.0001221649
803	0.000000581	0.000000395	3.446815E-005	0.9452998352	0.0007421282		0.9828245889	0.85	0.52200625	0.5976977378	0.60281	0.9683052733	0.000000104	7.0700611345116E-008	6.16941589097509E-006	0.1691981677	0.0001328327
803.5	0.000000655	-3.07E-008	3.631421E-005	0.9451052094	0.0008154705		0.9828743732	0.85	0.52200625	0.5973106405	0.601295	0.9683049446	1.16873219585256E-007	-5.47787456682039E-009	6.47963151052687E-006	0.1686373873	0.0001455064
804	0.000000864	2.22067E-006	3.383281E-005	0.9451058197	0.0008909816		0.9829241575	0.85	0.52200625	0.5969236038	0.59978	0.9683046158	1.53685250192499E-007	0.000000395	6.01806003421909E-006	0.1681120652	0.0001584846
804.5	4.61E-009	0.000000399	0.000034083	0.9448741913	0.0009780064		0.9829739418	0.85	0.52200625	0.5965772536	0.598265	0.968304287	8.17505672253443E-010	7.07559139325648E-008	0.000006044	0.1675574861	0.0001734329
805	0.000000465	0.000000765	0.000032809	0.944909668	0.001073693		0.9830237261	0.85	0.52200625	0.5962309146	0.59675	0.9683039583	8.22074696977608E-008	1.35244546922123E-007	5.80030801970847E-006	0.1670508234	0.0001898185
805.5	0.000000511	1.08213E-006	3.285579E-005	0.9447182465	0.001180316		0.9830635717	0.85	0.52200625	0.595906353	0.595235	0.9683036295	9.0065038981828E-008	1.90728142139737E-007	5.79091586522261E-006	0.166508974	0.0002080337
806	1.4906E-006	0.000001753	3.412077E-005	0.9445912933	0.0012931901		0.9831034173	0.85	0.52200625	0.5955817827	0.59372	0.9683033007	2.61921121618809E-007	0.000000308	5.99553894330967E-006	0.1659790762	0.0002272332
806.5	0.000000118	1.53439E-006	3.371824E-005	0.9447680664	0.0014273065		0.9831432629	0.85	0.52200625	0.5952982584	0.592205	0.968302972	2.06724744708527E-008	2.68810492401116E-007	5.90711403052615E-006	0.1655143537	0.0002500505
807	0.000000264	1.45968E-006	0.000033215	0.9446581268	0.0015728304		0.9831831085	0.85	0.52200625	0.5950146843	0.59069	0.9683026432	4.61118406152282E-008	0.000000255	5.80154026707738E-006	0.1649997158	0.0002747201
807.5	0.00000092	2.11484E-006	3.297022E-005	0.9447245026	0.0017334679		0.9832229541	0.85	0.52200625	0.5947729004	0.589175	0.9683023144	1.60221942248955E-007	3.68308448201935E-007	5.74190509214712E-006	0.1645278203	0.0003018909
808	1.87585E-006	2.31424E-006	3.223053E-005	0.9448281097	0.0019090833		0.9832627997	0.85	0.52200625	0.5945310303	0.58766	0.9683019857	3.25727854656282E-007	4.01851123682466E-007	5.59659961688564E-006	0.1640626027	0.0003314986
808.5	0.000000862	2.0067E-006	3.322981E-005	0.9450678253	0.0021062687		0.9833026452	0.85	0.52200625	0.5943505484	0.586145	0.9683016569	1.49254895115851E-007	3.4745916244661E-007	5.75372599335226E-006	0.16363805	0.0003646994
809	1.80062E-006	3.44219E-006	3.200357E-005	0.9451869202	0.0023276301		0.9833424908	0.85	0.52200625	0.5941699326	0.58463	0.9683013281	3.10888654948869E-007	5.94316301706327E-007	5.52562274708821E-006	0.1631926172	0.0004018803
809.5	1.37073E-006	3.02725E-006	3.249074E-005	0.945522995	0.0025688201		0.9833823364	0.85	0.52200625	0.5940315481	0.583115	0.9683009993	0.000000236	5.21219310768357E-007	5.59412044236647E-006	0.1627962156	0.0004422888
810	0.000000925	3.59341E-006	3.188266E-005	0.945644455	0.0028464246		0.983422182	0.85	0.52200625	0.5938930073	0.5816	0.9683006706	1.58818203035354E-007	0.000000617	5.47410461533747E-006	0.1623627601	0.0004887179
810.5	0.000000639	0.000004236	3.221615E-005	0.9459062958	0.0031569755		0.9834620438	0.85	0.52200625	0.5937964451	0.580035	0.9683003418	1.09404715928438E-007	7.25255675544389E-007	5.51580397348663E-006	0.1619508757	0.0005405133
811	1.41858E-006	5.10115E-006	3.223075E-005	0.9462526703	0.0034891975		0.9835019055	0.85	0.52200625	0.5936997101	0.57847	0.968300013	2.42193429369624E-007	8.70916699959719E-007	5.50273927001298E-006	0.1615532288	0.0005957089
811.5	0.000000588	5.4478E-006	3.304058E-005	0.9466906738	0.0038804877		0.9835417673	0.85	0.52200625	0.5936237816	0.576905	0.9682996843	1.00108561494933E-007	9.27502417197439E-007	5.62524648768408E-006	0.1611766012	0.0006606633
812	1.50884E-006	5.92076E-006	3.025223E-005	0.9469590759	0.0043063775		0.983581629	0.85	0.52200625	0.593547682	0.57534	0.9682993555	2.56164607068977E-007	1.00520211483637E-006	5.13609833442267E-006	0.1607707905	0.0007311189
812.5	0.000000137	4.96627E-006	3.223859E-005	0.9474903107	0.0047856718		0.9836214908	0.85	0.52200625	0.5935139519	0.573775	0.9683110461	2.31959262468695E-008	8.40855712715624E-007	5.45842303608076E-006	0.1604227399	0.000810278
813	0.000000259	6.40885E-006	3.117115E-005	0.9477422333	0.0053284919		0.9836613525	0.85	0.52200625	0.5934800433	0.57221	0.9683285051	4.37326057569291E-008	1.08214560002044E-006	5.26330352872625E-006	0.1600279438	0.0008997252
813.5	1.11149E-006	5.12106E-006	3.273241E-005	0.9483415222	0.0059406519		0.9837012143	0.85	0.52200625	0.5935200226	0.570645	0.9683459634	1.87187311842035E-007	8.62443616390403E-007	5.51250289072446E-006	0.1597112887	0.001000472
814	-0.00000041	4.22561E-006	3.072444E-005	0.9485038757	0.0066179156		0.983741076	0.85	0.52200625	0.5935598137	0.56908	0.9683634207	-6.88678546006299E-008	7.09777305070652E-007	5.16079577220921E-006	0.1593205537	0.0011116138
814.5	1.15164E-006	4.21559E-006	3.199484E-005	0.9489422607	0.007386415		0.9837809378	0.85	0.52200625	0.5936426373	0.567515	0.9683808772	1.92947645056082E-007	7.06286828368213E-007	5.36046770861218E-006	0.158987335	0.001237532
815	6.06E-008	3.88223E-006	3.185669E-005	0.9494716644	0.0082491291		0.9838207995	0.85	0.52200625	0.5937252814	0.56595	0.9683983327	1.01270269637815E-008	6.48769767155138E-007	5.32365608262092E-006	0.1586687318	0.0013785339
815.5	0.000000726	3.4533E-006	3.163563E-005	0.9496473694	0.00920748		0.9838606775	0.85	0.52200625	0.5938217625	0.564385	0.9684157875	0.000000121	5.75621554465846E-007	5.27326050939865E-006	0.1582942388	0.0015347708
816	0.000000397	3.76659E-006	0.000031559	0.9503414917	0.0103092372		0.9839005554	0.85	0.52200625	0.5939180768	0.56282	0.9684332413	0.000000066	6.26240299211224E-007	5.24706502497458E-006	0.1580055541	0.0017140331
816.5	1.01194E-006	3.62646E-006	3.133945E-005	0.9504828644	0.0115552187		0.9839404333	0.85	0.52200625	0.594057295	0.561255	0.9684506943	1.67828357642633E-007	6.01441612997511E-007	5.19758920778248E-006	0.1576358066	0.0019164114
817	0.000000972	3.17636E-006	3.119862E-005	0.9506752777	0.0129558051		0.9839803112	0.85	0.52200625	0.5941963633	0.55969	0.9684681463	1.6080192896619E-007	5.25478204826182E-007	5.1613150998798E-006	0.1572740931	0.0021433317
817.5	0.000000742	2.79206E-006	3.104391E-005	0.9509104919	0.0145288587		0.9840201891	0.85	0.52200625	0.5943782236	0.558125	0.9684855976	1.22453485027114E-007	4.60778271435044E-007	5.12322772017258E-006	0.1569303284	0.0023977215
818	1.24859E-006	2.92949E-006	3.107032E-005	0.9512897491	0.016341846		0.984060067	0.85	0.52200625	0.594559957	0.55656	0.9685030479	2.05553938482467E-007	4.82278576029763E-007	5.11507111694837E-006	0.1566097394	0.0026903393
818.5	1.17386E-006	1.63674E-006	3.294993E-005	0.9513870239	0.0183622539		0.9840999449	0.85	0.52200625	0.5947847485	0.554995	0.9685204974	1.92791962904272E-007	2.68814268621418E-007	5.41161780983964E-006	0.1562535326	0.0030157727
819	1.03742E-006	2.78947E-006	3.221523E-005	0.9516954041	0.0206333709		0.9841398228	0.85	0.52200625	0.5950094421	0.55343	0.968537946	0.00000017	0.000000457	5.27833488013968E-006	0.1559314351	0.0033806942
819.5	0.000001998	0.000002446	3.14218E-005	0.9516828918	0.0232784796		0.9841797007	0.85	0.52200625	0.5952970523	0.551865	0.9685553937	3.26607210981014E-007	3.99845561622278E-007	5.13655820315985E-006	0.1555727095	0.0038053601
820	1.99147E-006	1.95532E-006	3.188422E-005	0.9517813873	0.0262754941		0.9842195786	0.85	0.52200625	0.5955846121	0.5503	0.9685728405	3.24800537760674E-007	3.18904621959759E-007	5.20018468873729E-006	0.1552316161	0.0042854246
820.5	1.28831E-006	2.22649E-006	3.169736E-005	0.9518869781	0.0296527362		0.9842594727	0.85	0.52200625	0.595915575	0.548695	0.9685911939	2.09634105288803E-007	3.62294974877527E-007	5.1578018517415E-006	0.1548912723	0.0048251002
821	1.29318E-006	0.00000087	3.106521E-005	0.9516792297	0.0334708762		0.9842993668	0.85	0.52200625	0.5962465317	0.54709	0.9686106138	2.09940271188645E-007	1.41239453080098E-007	5.04325663243494E-006	0.1544996022	0.0054338026
821.5	2.19317E-006	1.27529E-006	3.224553E-005	0.9515172577	0.0378689981		0.9843392608	0.85	0.52200625	0.5966203497	0.545485	0.9686300326	3.55247975978034E-007	2.06570485318068E-007	5.22310594565809E-006	0.1541260276	0.0061339909
822	0.000003092	3.33824E-006	3.046528E-005	0.9514408112	0.0428334141		0.9843791549	0.85	0.52200625	0.5969942114	0.54388	0.9686494503	4.99702846855221E-007	5.39505049058193E-007	4.92360416895478E-006	0.1537657932	0.0069224631
822.5	1.90024E-006	1.18506E-006	3.169319E-005	0.9509674835	0.0484455204		0.984419049	0.85	0.52200625	0.5973911995	0.542275	0.968668867	3.06420567625044E-007	1.91095207905177E-007	5.11064142931859E-006	0.1533469436	0.0078120153
823	1.66375E-006	2.51642E-006	0.000030915	0.9510856628	0.0550049591		0.984458943	0.85	0.52200625	0.5977882668	0.54067	0.9686882825	2.67685647083362E-007	4.04874239539301E-007	0.000004974	0.1530229789	0.0088499102
823.5	2.31247E-006	1.23777E-006	3.199455E-005	0.9502947998	0.0623438835		0.9844988371	0.85	0.52200625	0.5982282747	0.539065	0.968707697	3.71251176844045E-007	1.98715472703323E-007	5.13650526929891E-006	0.1525633036	0.0100088823
824	2.04345E-006	0.000000885	3.149215E-005	0.9496917725	0.0705717802		0.9845387312	0.85	0.52200625	0.5986684208	0.53746	0.9687271104	3.27345576119404E-007	1.41770454312889E-007	5.044809505977E-006	0.1521335978	0.0113050772
824.5	3.33919E-006	0.000000404	3.278039E-005	0.9489393616	0.0800196362		0.9845786253	0.85	0.52200625	0.5991512978	0.535855	0.9687465228	5.33778633636027E-007	6.45805024538751E-008	0.00000524	0.1516905465	0.0127913572
825	1.61834E-006	-0.000000325	3.145742E-005	0.9478884125	0.0908589077		0.9846185193	0.85	0.52200625	0.5996343778	0.53425	0.968765934	2.58144802022439E-007	-5.18414305135465E-008	5.01783893250907E-006	0.1511996654	0.0144930946
825.5	2.13246E-006	0.00000068	3.015988E-005	0.946229248	0.1028210163		0.9846484505	0.85	0.52200625	0.6001806444	0.532645	0.9687655385	3.39450396057844E-007	1.08244126182594E-007	4.80092625937042E-006	0.1506231737	0.0163673104
826	2.66511E-006	1.44227E-006	3.10427E-005	0.9439105988	0.1166089153		0.9846783817	0.85	0.52200625	0.6007272144	0.53104	0.9687578073	4.23355301391899E-007	2.29105984570428E-007	4.93116292179996E-006	0.1499411116	0.018523439
826.5	0.000002019	0.000000264	0.000031707	0.9410533905	0.1322409916		0.9847083128	0.85	0.52200625	0.6013161314	0.529435	0.9687500759	3.200698214647E-007	4.18518332763812E-008	5.026501879593E-006	0.1491848849	0.020964121
827	3.19305E-006	1.30735E-006	3.201286E-005	0.9370788574	0.1495741272		0.984738244	0.85	0.52200625	0.6019054304	0.52783	0.9687423444	5.05164522107711E-007	2.06832601424192E-007	5.06467519243389E-006	0.1482529222	0.0236637517
827.5	2.26318E-006	-0.000000381	3.348208E-005	0.9317752838	0.1687932396		0.9847681752	0.85	0.52200625	0.6025371504	0.526225	0.9687346128	3.57346002100044E-007	-6.01581963432501E-008	5.28667071553913E-006	0.1471231508	0.0266516978
828	3.7668E-006	0.000000695	3.301251E-005	0.925371933	0.1905461502		0.9847981063	0.85	0.52200625	0.6031693368	0.52462	0.968726881	5.93582267965171E-007	1.09519931038493E-007	5.20219830015474E-006	0.1458225472	0.0300267644
828.5	2.27665E-006	-3.18E-008	0.000031349	0.9166153717	0.2144929314		0.9848280375	0.85	0.52200625	0.6038233919	0.523015	0.968719149	3.58058789677696E-007	-0.000000005	4.93038767253052E-006	0.1441601435	0.0337342496
829	2.41625E-006	-9.51E-009	3.17585E-005	0.9059877014	0.2406350708		0.9848579687	0.85	0.52200625	0.6044779652	0.52141	0.9687114169	3.79267319080524E-007	-1.49273966040591E-009	0.000004985	0.1422085987	0.0377713474
829.5	4.29049E-006	1.62612E-006	3.302607E-005	0.8923814392	0.2697447586		0.9848878998	0.85	0.52200625	0.6051746326	0.519805	0.9687036846	6.72173703625897E-007	2.54757639090207E-007	5.17406072222709E-006	0.1398057884	0.0422598196
830	1.87859E-006	-0.000000187	3.308717E-005	0.8757587433	0.3011389351		0.984917831	0.85	0.52200625	0.6058719106	0.5182	0.9686959522	2.93746987144102E-007	-2.9240380602445E-008	5.17369756073689E-006	0.1369386041	0.0470877919
830.5	3.69713E-006	0.000000557	3.272749E-005	0.8562100983	0.3340045929		0.9849577534	0.85	0.52200625	0.6066108545	0.51657	0.9686882197	0.000000577	8.6930439914997E-008	5.1077470431125E-006	0.1336278645	0.052127767
831	5.39205E-006	0.000000919	3.35459E-005	0.8323136139	0.3700830841		0.9849976757	0.85	0.52200625	0.6073505057	0.51494	0.9686804869	8.39926718921909E-007	1.43153838463893E-007	5.22548895508804E-006	0.1296505861	0.0576483287
831.5	5.60283E-006	1.73806E-006	3.377171E-005	0.8051178741	0.4072393799		0.9850375981	0.85	0.52200625	0.6081318379	0.51331	0.9686727541	8.71145115983609E-007	2.70238875762154E-007	5.25092858875154E-006	0.1251821854	0.0633188222
832	4.51921E-006	0.000000877	3.389136E-005	0.7737303162	0.4462142563		0.9850775205	0.85	0.52200625	0.6089139797	0.51168	0.9686661417	7.01353778324433E-007	1.36105041277243E-007	5.25973198602268E-006	0.1200782174	0.0692497261
832.5	5.62472E-006	1.12622E-006	3.371075E-005	0.7386779785	0.4861355591		0.9851174429	0.85	0.52200625	0.6097372678	0.51005	0.9686598895	8.71347578873291E-007	1.74467185971689E-007	5.22226535623156E-006	0.1144315216	0.0753091785
833	0.000005414	0.000000369	3.350265E-005	0.7002891541	0.5263693237		0.9851573652	0.85	0.52200625	0.6105614717	0.50842	0.9686536371	8.37187055503721E-007	5.70595330060737E-008	5.18061128310552E-006	0.1082877293	0.0813940049
833.5	0.000006801	1.32609E-006	0.000032885	0.658106308	0.5668083572		0.9851972876	0.85	0.52200625	0.6114265397	0.50679	0.9686473847	1.04980143901994E-006	2.04696276741806E-007	5.07615245849944E-006	0.1015857981	0.0874929759
834	5.88875E-006	0.000000414	3.359275E-005	0.6147294617	0.60590065		0.98523721	0.85	0.52200625	0.6122926341	0.50516	0.9686411321	9.07382757067798E-007	6.37922243983984E-008	5.1762228168099E-006	0.094722125	0.0933617155
834.5	0.00000846	0.000001738	0.000034972	0.5691169357	0.6445021057		0.9852771323	0.85	0.52200625	0.6132206216	0.50353	0.9686348795	1.30138301478652E-006	2.67353628877995E-007	5.37968418246331E-006	0.087546305	0.0991426794
835	8.25894E-006	0.0000009	3.32287E-005	0.5233297348	0.681072464		0.9853170547	0.85	0.52200625	0.6141498071	0.5019	0.9686286268	1.26830828473478E-006	1.38211133179476E-007	5.10286253453429E-006	0.0803666619	0.1045908856
835.5	9.45069E-006	1.42238E-006	3.445473E-005	0.4779631424	0.7151604462		0.9853470071	0.85	0.52200625	0.615119414	0.50027	0.9686223739	1.44892802680185E-006	2.18071510838088E-007	5.2824104856778E-006	0.0732786911	0.1096444825
836	1.093987E-005	2.33619E-006	0.000034611	0.432088089	0.7478807831		0.9853769595	0.85	0.52200625	0.6160903413	0.49864	0.968616121	1.67445497564745E-006	3.57576915407388E-007	5.29755176917408E-006	0.0661353426	0.1144705283
836.5	9.9657E-006	0.000000637	3.493787E-005	0.388886261	0.7775244141		0.9854069119	0.85	0.52200625	0.6171014998	0.49701	0.968609868	1.52289420664051E-006	9.73422448628801E-008	0.000005339	0.0594270983	0.1188162824
837	1.250079E-005	2.40707E-006	3.328939E-005	0.3483236313	0.8040267944		0.9854368643	0.85	0.52200625	0.6181141052	0.49538	0.9686036149	1.90719533478055E-006	3.67237004580528E-007	5.07882856249007E-006	0.0531423378	0.1226671395
837.5	1.269473E-005	0.000000249	3.450042E-005	0.3100768089	0.8279769135		0.9854668167	0.85	0.52200625	0.619144886	0.49375	0.9685973617	1.93367666720982E-006	3.7927981937012E-008	5.25514580955553E-006	0.0472312755	0.1261184475
838	1.435012E-005	1.32777E-006	3.56629E-005	0.274861393	0.8490127563		0.9854967691	0.85	0.52200625	0.6201771782	0.49212	0.9685911084	2.18229629005661E-006	2.01920788470651E-007	5.42343996863161E-006	0.0417995806	0.1291137209
838.5	1.649466E-005	2.04854E-006	3.614311E-005	0.2426202393	0.8676685333		0.9855267215	0.85	0.52200625	0.6212487244	0.49049	0.9685848549	2.5044987347235E-006	0.000000311	5.48785929894719E-006	0.0368387152	0.1317441368
839	1.684074E-005	1.11489E-006	3.462466E-005	0.2137239647	0.8836048126		0.9855566739	0.85	0.52200625	0.622321912	0.48886	0.9685786015	0.000002553	0.000000169	0.000005249	0.0323999988	0.1339521982
839.5	2.004476E-005	1.21347E-006	3.431951E-005	0.1875737953	0.8975585938		0.9855866263	0.85	0.52200625	0.623433667	0.48723	0.9685723479	3.03408472513751E-006	1.83677469394127E-007	5.19478911522034E-006	0.0283921976	0.1358593877
840	2.12239E-005	0.000000693	3.788918E-005	0.1642700005	0.9094683075		0.9856165787	0.85	0.52200625	0.6245471955	0.4856	0.9685719657	3.20763341378347E-006	1.04735225653718E-007	5.72630853843339E-006	0.0248266314	0.1374507481
840.5	2.589937E-005	2.14894E-006	3.617127E-005	0.1442446899	0.9193029785		0.9856565294	0.85	0.52200625	0.6257209993	0.483945	0.9685765742	3.90841979844439E-006	3.2429204423386E-007	5.45853075973963E-006	0.0217676647	0.1387300912
841	0.0000288	1.7577E-006	3.534983E-005	0.1260120583	0.927786026		0.9856964801	0.85	0.52200625	0.6268967865	0.48229	0.9685811827	4.33961721120439E-006	2.64852446846629E-007	5.32655684764883E-006	0.0189876554	0.1397999654
841.5	3.285764E-005	0.000000327	0.000037116	0.1102174091	0.9347676086		0.9857364308	0.85	0.52200625	0.628110902	0.480635	0.9685857911	4.94382051864024E-006	4.9201017163599E-008	5.58453662695299E-006	0.0165835127	0.1406468415
842	3.632217E-005	0.000001233	3.752055E-005	0.0965798092	0.9408890533		0.9857763815	0.85	0.52200625	0.6293271436	0.47898	0.9685903994	5.45707473615983E-006	1.85251510631858E-007	5.63712040034562E-006	0.0145102354	0.1413599981
842.5	4.284855E-005	0.000000632	3.556866E-005	0.0843237972	0.9454827881		0.9858163322	0.85	0.52200625	0.6305804205	0.477325	0.9686000622	6.42846076031266E-006	9.48173788965461E-008	5.33627707604814E-006	0.0126508883	0.1418484173
843	5.122624E-005	2.29539E-006	3.879709E-005	0.0737954617	0.9492093658		0.9858562829	0.85	0.52200625	0.6318359652	0.47567	0.968618026	7.67440020759979E-006	3.43881211904728E-007	5.81234140062335E-006	0.0110555822	0.142204709
843.5	6.143356E-005	3.11157E-006	3.808916E-005	0.0647135305	0.9526663208		0.9858962336	0.85	0.52200625	0.6331063351	0.474015	0.96863599	9.19055924087832E-006	4.65495869312144E-007	5.69819950879117E-006	0.0096812481	0.1425204116
844	0.000071422	1.81042E-006	3.720362E-005	0.0568039084	0.9551366425		0.9859361843	0.85	0.52200625	0.6343790358	0.47236	0.968653954	1.0669570208043E-005	2.70454641562606E-007	5.5577665469512E-006	0.0084858103	0.1426857515
844.5	8.498712E-005	1.24371E-006	4.01377E-005	0.0498635817	0.957433548		0.985976135	0.85	0.52200625	0.635688283	0.470705	0.968671918	1.26784145006817E-005	1.8553718373611E-007	5.9877590593023E-006	0.0074386702	0.1428303416
845	0.0001006522	3.00246E-006	3.818306E-005	0.0438302851	0.9593101501		0.9860160857	0.85	0.52200625	0.637000006	0.46905	0.9686898822	1.49943056080009E-005	4.47280817935328E-007	5.68818579034315E-006	0.0065294611	0.1429098235
845.5	0.0001189248	2.45038E-006	3.830375E-005	0.0386025453	0.9604560852		0.9860460593	0.85	0.52200625	0.6383471685	0.467395	0.9687078464	1.76920948874341E-005	3.64535778359075E-007	5.698335490953E-006	0.0057427864	0.1428842084
846	0.0001410966	0.000000954	4.096416E-005	0.0339773631	0.9617971039		0.986076033	0.85	0.52200625	0.6396969509	0.46574	0.9687258107	2.09614541276385E-005	1.41727188346306E-007	6.08567633099392E-006	0.0050477108	0.1428855339
846.5	0.0001686519	2.31546E-006	4.041438E-005	0.0300556469	0.9629790497		0.9861060066	0.85	0.52200625	0.6411045654	0.464085	0.968743775	2.50222219031227E-005	3.43535732048109E-007	5.99612328374079E-006	0.0044592386	0.1428734302
847	0.0002005266	2.21735E-006	3.690487E-005	0.0265842843	0.9633145905		0.9861359803	0.85	0.52200625	0.6425150374	0.46243	0.9687617394	2.97119209055506E-005	3.28543616611437E-007	5.46817573246214E-006	0.0039389798	0.1427338307
847.5	0.0002307428	2.19482E-006	4.100439E-005	0.0235081959	0.9639312744		0.9861659539	0.85	0.52200625	0.6439600186	0.460775	0.9687797039	0.000034145	3.24786119656909E-007	6.06776715949306E-006	0.003478707	0.1426410814
848	0.0002578825	3.24721E-006	3.986971E-005	0.0208428812	0.9642432404		0.9861959276	0.85	0.52200625	0.6454080065	0.45912	0.9687976684	3.8111352156129E-005	4.79891357616582E-007	5.89217490081621E-006	0.0030802808	0.1425014082
848.5	0.000283878	3.27362E-006	4.006711E-005	0.0185500777	0.9646533966		0.9862259012	0.85	0.52200625	0.6468900711	0.457465	0.968815633	4.18999399847162E-005	4.8318102214869E-007	5.91384069144983E-006	0.0027379615	0.1423812826
849	0.0003060002	3.59562E-006	0.000041795	0.0164854288	0.9651531219		0.9862558749	0.85	0.52200625	0.6483752928	0.45581	0.9688335977	4.51072683745055E-005	0.00000053	0.000006161	0.0024301051	0.1422725197
849.5	0.0003126239	3.70743E-006	4.258332E-005	0.0147022915	0.9655302429		0.9862858485	0.85	0.52200625	0.6498706655	0.454155	0.968852363	4.60245252990648E-005	5.45808256596862E-007	6.2691211025714E-006	0.002164473	0.1421454697
850	0.0003227782	1.194773E-005	3.870608E-005	0.0133065772	0.9666350555		0.9863158222	0.85	0.52200625	0.6513692454	0.4525	0.9688802018	4.74582586896716E-005	1.75668145699172E-006	0.000005691	0.0019564735	0.1421248955
850.5	0.0002997863	5.60448E-006	4.076594E-005	0.0118503749	0.9667196655		0.9863458049	0.85	0.52200625	0.6529003599	0.450835	0.9689080404	4.40213883943031E-005	0.000000823	5.98617567775488E-006	0.0017401396	0.1419556068
851	0.000277973	0.000002986	3.764075E-005	0.0105972457	0.9668196106		0.9863757877	0.85	0.52200625	0.6544348285	0.44917	0.9689358788	4.07655108016619E-005	4.37903724382194E-007	5.52012050058409E-006	0.0015541155	0.1417867804
851.5	0.000252948	9.86789E-006	4.139759E-005	0.0094813967	0.9668117523		0.9864057705	0.85	0.52200625	0.6560006782	0.447505	0.9689637169	3.70486355549272E-005	1.44532429278981E-006	6.06339779729532E-006	0.0013887156	0.1416064135
852	0.0002253832	5.87869E-006	4.581581E-005	0.0085391206	0.9668054199		0.9864357532	0.85	0.52200625	0.6575700265	0.44584	0.9689915549	3.29691034452353E-005	8.59935935484065E-007	6.70194574510821E-006	0.0012491042	0.141424488
852.5	0.0001923975	0.000005084	4.546233E-005	0.0076681173	0.9667646027		0.986465736	0.85	0.52200625	0.6591736578	0.444175	0.9690193927	2.81088779879859E-005	7.42754688091658E-007	0.000006642	0.0011202962	0.1412423295
853	0.0001789975	7.62871E-006	5.859114E-005	0.0069088936	0.9667982483		0.9864957187	0.85	0.52200625	0.6607809466	0.44251	0.9690472303	2.61182164037539E-005	1.11313428475878E-006	8.549257570035E-006	0.0010081031	0.1410692341
853.5	0.0001653111	2.9387E-006	4.407009E-005	0.0062167621	0.9667438507		0.9865257015	0.85	0.52200625	0.6624181425	0.440845	0.9690750677	2.40913743409854E-005	4.28267302719212E-007	6.42249245410996E-006	0.0009059911	0.1408870526
854	0.0001466597	0.000007545	4.851126E-005	0.0055947185	0.9667060852		0.9865556843	0.85	0.52200625	0.6640591385	0.43918	0.9691029048	2.1346533779047E-005	1.0981899989917E-006	7.06088386268657E-006	0.0008143193	0.140705465
854.5	0.0001362835	1.542855E-005	4.376969E-005	0.005059213	0.9666452789		0.986585667	0.85	0.52200625	0.665729093	0.437515	0.9691307418	1.98119174322127E-005	2.24289256156811E-006	6.36292536389629E-006	0.0007354723	0.1405239965
855	0.0001130703	-1.61482E-006	5.113974E-005	0.0045651919	0.9665474701		0.9866156498	0.85	0.52200625	0.6674029874	0.43585	0.9691585786	1.64169458262903E-005	-2.34459515628948E-007	7.42509918739569E-006	0.0006628309	0.1403353016
855.5	0.0001156531	2.17672E-006	4.335231E-005	0.0041505396	0.9664746857		0.9866456417	0.85	0.52200625	0.669104916	0.434185	0.9691864152	1.67714398730889E-005	3.15657292224892E-007	6.28674004295182E-006	0.000601891	0.1401534337
856	0.0001055135	7.2037E-006	4.642073E-005	0.0037667829	0.9665032959		0.9866756335	0.85	0.52200625	0.6708109219	0.43252	0.9692142516	1.52821468883773E-005	1.04335435976603E-006	6.72338812402262E-006	0.0005455654	0.139984373
856.5	9.133136E-005	8.49384E-006	4.804962E-005	0.003419238	0.9664167023		0.9867056254	0.85	0.52200625	0.6725391845	0.430855	0.9692420878	1.32118680113026E-005	1.22870712742176E-006	6.95079146344965E-006	0.0004946222	0.1398005013
857	9.237193E-005	9.70316E-006	4.866547E-005	0.0030988395	0.9663394165		0.9867356173	0.85	0.52200625	0.6742716361	0.42919	0.9692699237	1.33458348962904E-005	1.40190609130165E-006	7.03115467837876E-006	0.0004477183	0.139616075
857.5	7.150208E-005	-3.11993E-006	4.69505E-005	0.0028122309	0.9663058472		0.9867656092	0.85	0.52200625	0.6760307286	0.427525	0.9692977595	0.000010318	-4.50214750223195E-007	6.7750903482944E-006	0.0004058129	0.1394406752
858	7.678327E-005	4.20647E-006	0.000039355	0.0025733051	0.9662979889		0.986795601	0.85	0.52200625	0.6777941434	0.42586	0.9693255951	1.10663360298722E-005	6.06254598424588E-007	0.000005672	0.0003708758	0.1392670337
858.5	7.426806E-005	1.023463E-005	5.633782E-005	0.002347589	0.966335907		0.9868255929	0.85	0.52200625	0.6795827606	0.424195	0.9693534305	1.06907515481514E-005	1.47325628967899E-006	8.10972625896614E-006	0.0003379311	0.1391022883
859	7.043107E-005	9.20931E-006	5.93843E-005	0.0021500696	0.9662291718		0.9868555848	0.85	0.52200625	0.6813758277	0.42253	0.9693812657	1.01258732518094E-005	0.000001324	8.5376793927371E-006	0.0003091155	0.138914745
859.5	6.808329E-005	0.000000962	0.000054216	0.0019564964	0.9662450409		0.9868855767	0.85	0.52200625	0.6832182966	0.420865	0.9694019435	9.77663099140482E-006	1.3814137086694E-007	7.78531451447196E-006	0.0002809492	0.1387509507
860	6.982982E-005	1.473492E-005	0.000053659	0.0017993517	0.9663014221		0.9869155685	0.85	0.52200625	0.6850654668	0.4192	0.9694182648	1.00152356727142E-005	2.11333347871425E-006	0.000007696	0.0002580693	0.138590311
860.5	0.000061878	9.04939E-006	6.346412E-005	0.0016360697	0.9663324738		0.9869455695	0.85	0.52200625	0.6869360772	0.41754	0.9694345862	8.86416751709366E-006	1.29634659837817E-006	9.09138583717397E-006	0.0002343709	0.1384294207
861	4.789977E-005	-0.000001767	6.005345E-005	0.0014923233	0.9664081573		0.9869755705	0.85	0.52200625	0.6888115117	0.41588	0.9694509076	6.85345850472256E-006	-2.52818001186116E-007	8.59239674095368E-006	0.0002135204	0.1382728603
861.5	4.97614E-005	2.79334E-006	5.651365E-005	0.0013747829	0.9664098358		0.9870055715	0.85	0.52200625	0.6907090366	0.41422	0.9694672291	7.11127106034546E-006	3.99188887444995E-007	8.07621738454892E-006	0.0001964666	0.138107093
862	5.47159E-005	4.96347E-006	5.635874E-005	0.0012677597	0.9665240479		0.9870355725	0.85	0.52200625	0.6926115022	0.41256	0.9694835507	7.80978930666644E-006	7.08453208847148E-007	8.04427753156202E-006	0.0001809517	0.1379553142
862.5	5.489128E-005	4.2888E-006	5.438529E-005	0.001178347	0.9666236877		0.9870655735	0.85	0.52200625	0.6945113774	0.4109	0.9694998723	7.82507174607156E-006	6.11393425413867E-007	7.75293992380772E-006	0.0001679802	0.137797838
863	5.086614E-005	4.17528E-006	6.423308E-005	0.0010719721	0.9668223572		0.9870955745	0.85	0.52200625	0.6964161822	0.40924	0.969516194	7.24211951236405E-006	5.94459826469698E-007	9.14525147784442E-006	0.0001526231	0.1376523373
863.5	4.887624E-005	3.77528E-006	5.431817E-005	0.0009892386	0.9669030762		0.9871255755	0.85	0.52200625	0.6983409884	0.40758	0.9695325157	6.95006190250459E-006	5.36834046548743E-007	7.7238888247289E-006	0.0001406669	0.1374908592
864	5.116657E-005	5.5575E-006	5.453787E-005	0.0009152043	0.9669966125		0.9871555765	0.85	0.52200625	0.7002708299	0.40592	0.9695488375	7.26647504628848E-006	7.89254293765407E-007	7.74525381382269E-006	0.0001299737	0.137329056
864.5	4.641365E-005	-0.000001694	6.144159E-005	0.0008384969	0.9671583557		0.9871855775	0.85	0.52200625	0.7022196439	0.40426	0.9695651593	6.5831079172979E-006	-2.40269507179518E-007	8.71460481087722E-006	0.0001189287	0.1371774861
865	4.624424E-005	5.76878E-006	0.000060833	0.0007773774	0.9673045349		0.9872155785	0.85	0.52200625	0.7041735941	0.4026	0.9695814812	6.55063146875508E-006	8.17164511825147E-007	8.61717612091196E-006	0.0001101178	0.1370215085
865.5	4.832191E-005	5.2902E-006	5.935942E-005	0.0007215433	0.9674778748		0.9872455886	0.85	0.52200625	0.7061706587	0.40094	0.9695978032	6.83637180587087E-006	7.48434284311569E-007	8.39791029164301E-006	0.0001020808	0.1368745247
866	4.724158E-005	-1.96823E-006	5.899044E-005	0.0006618828	0.9676534271		0.9872755987	0.85	0.52200625	0.7081730896	0.39928	0.9696141252	0.000006675	-2.78103121330939E-007	8.33511606503583E-006	9.35214283789777E-005	0.1367256055
866.5	4.461946E-005	0.000000515	5.802392E-005	0.0006124416	0.9678495789		0.9873056088	0.85	0.52200625	0.7101920779	0.39762	0.9696304473	6.2965391176683E-006	7.26749639193118E-008	8.18812872321754E-006	8.64255807566682E-005	0.136579482
867	5.702838E-005	5.93437E-006	6.311181E-005	0.0005728522	0.9679883575		0.9873356189	0.85	0.52200625	0.7122165223	0.39596	0.9696467694	8.03726813566296E-006	8.36357667993273E-007	8.89463350523046E-006	8.07346519752744E-005	0.1364229877
867.5	4.615687E-005	2.59925E-006	6.04667E-005	0.0005236675	0.9681667328		0.987365629	0.85	0.52200625	0.714256187	0.3943	0.9696630916	6.49668353416232E-006	3.65850298691644E-007	8.51082437468426E-006	7.37073744340066E-005	0.1362716508
868	4.472118E-005	-0.000000233	6.528429E-005	0.0004866612	0.9682975769		0.9873956391	0.85	0.52200625	0.7163013908	0.39264	0.9696794139	6.28635167668751E-006	-3.27522650490928E-008	9.17685995545854E-006	6.84088308758692E-005	0.1361113257
868.5	4.815029E-005	9.5626E-006	5.846358E-005	0.0004608607	0.9685218811		0.9874256493	0.85	0.52200625	0.7183325478	0.39098	0.9696957362	6.75918895315801E-006	1.3423682449985E-006	8.20693674115088E-006	6.46941942494058E-005	0.1359581095
869	4.421563E-005	5.62973E-006	6.663734E-005	0.0004178075	0.9687063599		0.9874556594	0.85	0.52200625	0.7203691684	0.38932	0.9697120586	6.1983165375814E-006	7.89197135970202E-007	9.34147781095587E-006	5.85698586395513E-005	0.1357969716
869.5	4.728787E-005	2.9176E-006	6.048547E-005	0.000401527	0.9688597107		0.9874856695	0.85	0.52200625	0.7224177862	0.38766	0.969728381	6.61981396409267E-006	4.08433901159785E-007	8.4673418136767E-006	5.62096405263446E-005	0.1356303644
870	4.772627E-005	2.01971E-006	6.894073E-005	0.0003706709	0.9691069031		0.9875156796	0.85	0.52200625	0.7244719321	0.386	0.9697447035	6.67180711403122E-006	2.82341686167388E-007	9.63744396661432E-006	5.18172587279934E-005	0.135474537
870.5	5.127615E-005	2.69989E-006	7.409948E-005	0.0003429627	0.9692227936		0.9875456988	0.85	0.52200625	0.7265381323	0.38435	0.969761026	7.15810951682621E-006	3.76902483969329E-007	1.0344228125159E-005	4.78773143467894E-005	0.1353027266
871	4.708485E-005	0.000000585	6.235061E-005	0.0003246139	0.9692988586		0.9875757181	0.85	0.52200625	0.7286099253	0.3827	0.9697773486	6.56376280381897E-006	8.15506737354817E-008	8.69185342447567E-006	4.525210640838E-005	0.1351230341
871.5	5.428988E-005	0.000000389	0.000061444	0.0002989721	0.9694720459		0.9876057373	0.85	0.52200625	0.7306915095	0.38105	0.9697936713	7.5574200483305E-006	5.41507256748507E-008	8.55330618342163E-006	4.16183949358015E-005	0.134955308
872	5.746159E-005	-5.06512E-006	5.862641E-005	0.0002779015	0.969671402		0.9876357565	0.85	0.52200625	0.7327787391	0.3794	0.969809994	7.98742859428436E-006	-7.04075266999775E-007	8.14934399856041E-006	3.86295998378385E-005	0.1347888404
872.5	5.266415E-005	-0.000000887	6.385658E-005	0.0002625941	0.9697660065		0.9876657758	0.85	0.52200625	0.73490367	0.37775	0.9698263168	7.31020642816583E-006	-1.23122714442046E-007	8.86380548431306E-006	3.64501617402002E-005	0.1346113
873	5.902307E-005	-0.000001742	5.57554E-005	0.0002462867	0.9699087524		0.987695795	0.85	0.52200625	0.737034451	0.3761	0.9698426396	8.18112632476693E-006	-2.41458193703026E-007	7.72819798576913E-006	3.41375446350256E-005	0.1344380431
873.5	6.401679E-005	7.08351E-006	6.335835E-005	0.0002363492	0.9700259399		0.9877258142	0.85	0.52200625	0.739172081	0.37445	0.9698589625	8.860413168841E-006	9.80411940142843E-007	8.7692800388154E-006	3.27125362600192E-005	0.1342590063
874	6.005442E-005	-3.34607E-006	6.03479E-005	0.0002104372	0.9701034546		0.9877558335	0.85	0.52200625	0.7413155975	0.3728	0.9698738627	8.29974176774928E-006	-4.62439183274318E-007	8.34030178338176E-006	2.90831993268849E-005	0.1340718662
874.5	6.495823E-005	-1.27877E-006	6.07484E-005	0.0001981607	0.970124054		0.9877858527	0.85	0.52200625	0.7434646876	0.37115	0.9698868956	0.000008964	-1.76466326819345E-007	8.38309235292689E-006	2.73455629667262E-005	0.1338741356
875	0.000069069	8.75084E-006	6.779959E-005	0.0001927579	0.9702680969		0.9878158719	0.85	0.52200625	0.7456196935	0.3695	0.9698999285	9.51685986032506E-006	1.20575809527496E-006	9.34194940129439E-006	2.65596617150898E-005	0.1336910071
875.5	6.567773E-005	1.51224E-006	5.682637E-005	0.0001769272	0.9703170776		0.9878459003	0.85	0.52200625	0.7477535433	0.36785	0.9699129613	9.03535127537307E-006	0.000000208	7.81766079086963E-006	2.43400512139301E-005	0.1334874948
876	5.984588E-005	-2.04466E-006	0.000054429	0.0001591454	0.970432663		0.9878759287	0.85	0.52200625	0.7498931916	0.3662	0.9699259942	8.21994123395803E-006	-2.80837796075931E-007	7.47592009716086E-006	2.18589135602009E-005	0.1332907037
876.5	6.544393E-005	-2.79153E-006	4.905571E-005	0.0001537198	0.9703482056		0.987905957	0.85	0.52200625	0.752035105	0.36455	0.9699390271	8.974294747808E-006	-3.82801170671573E-007	0.000006727	2.10795197398475E-005	0.1330633843
877	6.668443E-005	0.000000785	5.644332E-005	0.0001442502	0.9704631042		0.9879359854	0.85	0.52200625	0.7541828272	0.3629	0.9699520599	9.12941244992849E-006	1.0747019616414E-007	7.72735627077112E-006	1.97485329495776E-005	0.1328609684
877.5	8.382075E-005	1.79366E-006	0.00005249	0.0001443576	0.9704671478		0.9879660137	0.85	0.52200625	0.7563317412	0.36125	0.9699650928	1.1456330609637E-005	2.451512538516E-007	7.17414780958091E-006	1.97302927182173E-005	0.132640098
878	7.802468E-005	4.2996E-006	4.881526E-005	0.0001350444	0.9704373932		0.9879960421	0.85	0.52200625	0.7584864683	0.3596	0.9699781256	1.06461446955438E-005	5.86662626914458E-007	6.66064021423208E-006	1.84262467952447E-005	0.1324121663
878.5	7.624725E-005	4.64475E-006	5.720833E-005	0.000129139	0.9704769135		0.9880260705	0.85	0.52200625	0.7606553229	0.35795	0.9699911585	0.000010386	6.32680576367351E-007	7.79258285104981E-006	1.75905523378193E-005	0.1321926676
879	8.407248E-005	-1.06108E-006	4.621341E-005	0.0001203445	0.9704827881		0.9880560988	0.85	0.52200625	0.7628300645	0.3563	0.9700041913	1.14321627588022E-005	-1.44285493423174E-007	6.28409230653431E-006	1.63644304782202E-005	0.1319660986
879.5	8.220736E-005	-2.63934E-006	5.538463E-005	0.0001055802	0.9704662323		0.9880861272	0.85	0.52200625	0.7650023101	0.35465	0.9700172242	0.000011159	-3.5826798492108E-007	0.000007518	1.43316125759489E-005	0.1317325473
880	9.011459E-005	0.000003726	4.496257E-005	0.0001123328	0.970426712		0.9881161555	0.85	0.52200625	0.7671804263	0.353	0.970030257	1.22105805836982E-005	5.04873862812379E-007	6.09245499796618E-006	1.52211626185978E-005	0.1314933971
880.5	0.000090281	9.0124E-006	4.536613E-005	0.0001015415	0.9704042816		0.988146193	0.85	0.52200625	0.7693544267	0.351375	0.9700432899	1.2211860690249E-005	1.21906200322261E-006	6.13644815102051E-006	0.000013735	0.1312617047
881	9.530514E-005	0.000000783	4.732907E-005	8.887879E-005	0.9703543854		0.9881762305	0.85	0.52200625	0.7715342724	0.34975	0.9700563227	1.2868748883159E-005	1.05725991016996E-007	6.39069326904567E-006	0.000012001	0.1310238557
881.5	9.864142E-005	2.5255E-006	5.294492E-005	8.942623E-005	0.9703562164		0.988206268	0.85	0.52200625	0.7737081619	0.348125	0.9700693556	1.32952895165486E-005	3.40397103712047E-007	7.1361304392263E-006	1.20532289399673E-005	0.1307885352
882	9.489644E-005	1.02E-008	4.561285E-005	0.000079142	0.9702875519		0.9882363055	0.85	0.52200625	0.7758878614	0.3465	0.9700823884	1.27672465328046E-005	1.37229504747077E-009	6.13669491725754E-006	1.06476695626209E-005	0.1305412551
882.5	0.000103824	4.52874E-006	3.725825E-005	8.087915E-005	0.970253067		0.988266343	0.85	0.52200625	0.7780444961	0.344875	0.9700954213	1.39420973109644E-005	6.08145782233387E-007	5.00325644459543E-006	1.08609268677649E-005	0.1302912754
883	0.0001076306	2.11E-010	3.708391E-005	0.000076582	0.9701877594		0.9882963805	0.85	0.52200625	0.7802068147	0.34325	0.9701084541	1.44257726070017E-005	2.82804253743302E-011	4.97037321963686E-006	1.02643227565188E-005	0.1300347039
883.5	0.0001084063	-0.000000859	3.250935E-005	6.755407E-005	0.9701194		0.988326418	0.85	0.52200625	0.7823595917	0.341625	0.9701214869	1.45014933784282E-005	-1.14908313541151E-007	4.34877134204776E-006	9.03669878526297E-006	0.1297727406
884	0.0001095207	7.67675E-006	4.182617E-005	6.693294E-005	0.9700837708		0.9883564555	0.85	0.52200625	0.7845179986	0.34	0.9701345198	1.46217416318558E-005	1.02489763412059E-006	5.58407433840175E-006	0.000008936	0.1295126924
884.5	0.0001127689	-0.000000596	3.41653E-005	0.00006208	0.970078125		0.9883864929	0.85	0.52200625	0.7866650966	0.338375	0.9701475526	1.50251198716489E-005	-7.94099105968607E-008	4.55211982972303E-006	8.27141623063203E-006	0.1292513711
885	0.0001154284	6.37956E-006	0.000034157	0.000058929	0.9700489044		0.9884165304	0.85	0.52200625	0.7888177613	0.33675	0.9701605855	1.53481550385832E-005	8.48270455157116E-007	4.54175380468414E-006	7.83560905997565E-006	0.1289844167
885.5	0.0001077961	-8.13718E-006	4.660371E-005	5.085534E-005	0.9699757385		0.9884365605	0.85	0.52200625	0.7909678888	0.335125	0.9701736183	1.43035135907558E-005	-1.07972601905974E-006	6.18386692585326E-006	0.000006748	0.1287065105
886	0.0001137738	1.50949E-006	3.299585E-005	5.405667E-005	0.9699501038		0.9884565906	0.85	0.52200625	0.7931235653	0.3335	0.9701866511	1.5064941177917E-005	1.99873644502189E-007	0.000004369	7.15771793291255E-006	0.1284324257
886.5	0.0001115717	-7.64472E-006	3.680083E-005	5.240488E-005	0.9698923492		0.9884766206	0.85	0.52200625	0.7952641761	0.331875	0.9701996839	1.47415504804293E-005	-1.01006837746592E-006	4.86235658696451E-006	6.92406158929254E-006	0.1281482633
887	0.0001178091	2.03079E-006	3.080267E-005	5.217362E-005	0.9698351288		0.9884966507	0.85	0.52200625	0.7974102537	0.33025	0.9702127168	1.55317881638508E-005	2.67736465631031E-007	0.000004061	6.87849586514434E-006	0.1278616842
887.5	0.0001124265	-1.1739E-006	3.262413E-005	4.852547E-005	0.9698099518		0.9885166808	0.85	0.52200625	0.7995394151	0.328625	0.9702257496	1.47890987266314E-005	-1.54420189643819E-007	4.291527678307E-006	6.38326286732722E-006	0.1275732487
888	0.0001087118	-2.84321E-006	2.564115E-005	4.141913E-005	0.9697418976		0.9885367108	0.85	0.52200625	0.801673952	0.327	0.9702387824	1.42682039111494E-005	-3.73165597238524E-007	3.36534939509659E-006	5.43617755408502E-006	0.1272766747
888.5	0.0001087998	7.28478E-006	2.85101E-005	4.682531E-005	0.9697480774		0.9885567409	0.85	0.52200625	0.8037751675	0.325375	0.9702518152	1.42465134185725E-005	9.53887098691536E-007	3.73318296124324E-006	6.13142182759558E-006	0.1269812101
889	0.0001132377	1.118289E-005	2.484028E-005	4.264853E-005	0.9697820282		0.988576771	0.85	0.52200625	0.805881586	0.32375	0.970264848	1.47927341067016E-005	1.46086964248208E-006	0.000003245	5.5713632856521E-006	0.1266868515
889.5	9.891387E-005	1.27284E-006	2.78919E-005	3.630378E-005	0.9696996307		0.988596801	0.85	0.52200625	0.8079677226	0.322125	0.9702778809	1.28904082399392E-005	1.65875900155602E-007	3.63485907070019E-006	4.73109124992217E-006	0.1263707922
890	0.0001022261	3.46545E-006	2.004278E-005	4.519178E-005	0.9697315216		0.9886168311	0.85	0.52200625	0.8100589564	0.3205	0.9702909137	1.32896077978777E-005	4.50515737546458E-007	2.60560325908075E-006	0.000005875	0.1260671231
890.5	0.0001037903	2.54442E-006	1.455343E-005	4.068263E-005	0.9696915436		0.9886468838	0.85	0.52200625	0.8121272205	0.318915	0.9702802462	1.34607717176747E-005	0.00000033	1.88746309809199E-006	5.27621068423939E-006	0.1257612127
891	9.653661E-005	8.89E-008	1.928783E-005	3.592629E-005	0.9697530365		0.9886769365	0.85	0.52200625	0.8142004639	0.31733	0.9702695766	1.24898447842478E-005	1.15018250725774E-008	2.49544709437132E-006	4.64812039467589E-006	0.1254660269
891.5	9.258376E-005	-3.65292E-006	0.000025683	2.579136E-005	0.9697157288		0.9887069892	0.85	0.52200625	0.8162490256	0.315745	0.9702589048	1.19488171826781E-005	-4.71444163241466E-007	3.31463737475012E-006	3.32862097556459E-006	0.1251510628
892	8.812661E-005	5.32215E-006	1.757634E-005	3.835758E-005	0.9697418976		0.9887370419	0.85	0.52200625	0.818302442	0.31416	0.9702482308	1.13451741531648E-005	6.85158757601886E-007	2.262729024471E-006	0.000004938	0.1248418691
892.5	8.556959E-005	0.000001998	2.332483E-005	2.828273E-005	0.9697268677		0.9887670946	0.85	0.52200625	0.8203555742	0.312575	0.9702375545	1.09881255467039E-005	2.56570172722352E-007	2.99517808131985E-006	3.63182981294558E-006	0.1245241513
893	7.736774E-005	-3.02042E-006	1.986094E-005	2.250618E-005	0.9697885132		0.9887971473	0.85	0.52200625	0.8224135524	0.31099	0.9702268761	9.90952418608672E-006	-3.86865701933907E-007	2.54385697822396E-006	2.88266834531319E-006	0.1242138225
893.5	7.930987E-005	0.000000303	2.096452E-005	2.303961E-005	0.9697787476		0.9888272	0.85	0.52200625	0.8244417362	0.309405	0.9702161955	1.01316262795471E-005	3.87074491825895E-008	2.67816202157552E-006	2.94324928469202E-006	0.1238866719
894	7.784779E-005	1.25426E-006	2.077406E-005	2.671368E-005	0.9697724915		0.9888572528	0.85	0.52200625	0.8264746185	0.30782	0.9702055127	9.91849289540088E-006	1.59803751641318E-007	2.64679789263936E-006	3.40355770266584E-006	0.1235575418
894.5	7.644621E-005	3.4916E-006	1.710042E-005	2.941573E-005	0.9697766113		0.9888873055	0.85	0.52200625	0.8284762996	0.306235	0.9701948277	9.71342369819574E-006	4.43650380896846E-007	2.1728170026624E-006	3.73762739685496E-006	0.1232219507
895	7.554926E-005	7.44693E-006	2.496581E-005	2.479784E-005	0.9698503876		0.9889173582	0.85	0.52200625	0.8304825275	0.30465	0.9701841405	9.57308182265966E-006	9.43623673052772E-007	3.16349547168264E-006	3.14221147030722E-006	0.1228927605
895.5	7.473907E-005	-0.000002226	2.925321E-005	2.329326E-005	0.9699295044		0.9889373984	0.85	0.52200625	0.8324293153	0.303065	0.9701734511	9.4433204922966E-006	-2.81249943969434E-007	3.69615834741395E-006	2.94311555509579E-006	0.122551099
896	7.625652E-005	1.81056E-006	0.000015045	2.376075E-005	0.9699898529		0.9889574386	0.85	0.52200625	0.8343803754	0.30148	0.9701627595	9.60721420345354E-006	2.28104268962245E-007	1.89544523314529E-006	2.99350947151416E-006	0.1222046363
896.5	6.767069E-005	5.35269E-006	1.183909E-005	2.834884E-005	0.9699278259		0.9889774788	0.85	0.52200625	0.8362960841	0.299895	0.9701520658	8.50025218481862E-006	6.72362212756465E-007	1.48713203070287E-006	0.000003561	0.1218345952
897	5.863488E-005	-7.2188E-006	0.000017243	0.000016758	0.9699651337		0.988997519	0.85	0.52200625	0.8382159024	0.29831	0.9701413698	7.34320543484553E-006	-9.04054572859412E-007	2.15944407917152E-006	2.09870956572692E-006	0.1214746793
897.5	5.201324E-005	-0.000001127	2.473928E-005	0.000019695	0.9700403595		0.9890175592	0.85	0.52200625	0.8400992243	0.296725	0.9701306716	6.49394446603518E-006	-1.40705434507297E-007	3.08874260572298E-006	0.000002459	0.1211112445
898	5.738564E-005	6.38083E-006	1.681067E-005	1.939344E-005	0.9700650024		0.9890375995	0.85	0.52200625	0.8419864913	0.29514	0.9701199712	7.1425020951814E-006	7.94189829441588E-007	2.09233957652826E-006	2.41380397313291E-006	0.1207391137
898.5	5.389271E-005	-2.34835E-006	1.60409E-005	2.04613E-005	0.970018158		0.9890576397	0.85	0.52200625	0.8438344469	0.293555	0.9700968685	6.68635086153383E-006	-2.9135465716389E-007	1.99015943964922E-006	2.53858881624439E-006	0.1203480349
899	4.877966E-005	-1.15289E-006	1.273819E-005	1.540971E-005	0.9701766968		0.9890776799	0.85	0.52200625	0.8456861744	0.29197	0.97007034	6.03247540416948E-006	-1.42575421163513E-007	1.57530449922442E-006	1.90568561897284E-006	0.1199796608
899.5	5.909379E-005	0.000009146	1.040047E-005	2.460151E-005	0.9700983429		0.9890977201	0.85	0.52200625	0.8475197346	0.290385	0.970043806	0.000007284	1.12735941412759E-006	0.000001282	3.03243857986907E-006	0.119576548
900	5.471568E-005	3.75768E-006	2.370424E-005	2.231074E-005	0.9702243042		0.9891177603	0.85	0.52200625	0.8493569813	0.2888	0.9700172668	6.72206052523816E-006	4.61647417970076E-007	2.91216952772535E-006	0.000002741	0.119196298
900.5	4.962006E-005	5.13574E-006	1.156876E-005	1.801352E-005	0.9702537537		0.9891378046	0.85	0.52200625	0.8511499647	0.28726	0.9699907221	6.07629164533454E-006	6.28903996782962E-007	1.41666817280915E-006	2.20586998643425E-006	0.1188137374
901	5.130811E-005	9.74035E-006	1.149345E-005	2.796973E-005	0.9702841949		0.9891578489	0.85	0.52200625	0.8529464467	0.28572	0.969964172	6.26246656293288E-006	1.18886889784604E-006	1.40284540431797E-006	3.41387548477737E-006	0.1184290812
901.5	4.164027E-005	0.000000942	2.907921E-005	1.055716E-005	0.970295639		0.9891778931	0.85	0.52200625	0.8546959963	0.28418	0.9699376166	5.06538691037402E-006	1.14590862873183E-007	3.53737979359926E-006	1.28423999351407E-006	0.1180329241
902	4.074817E-005	8.19451E-006	1.809579E-005	0.000017014	0.970306015		0.9891979374	0.85	0.52200625	0.8564488507	0.28264	0.9699110557	4.9400799713048E-006	9.93456509228682E-007	2.1938322566127E-006	2.06268451892145E-006	0.1176344683
902.5	4.47206E-005	3.51432E-006	2.311806E-005	0.00001316	0.9703781128		0.9892179817	0.85	0.52200625	0.8581308359	0.2811	0.9698844895	5.40268559183793E-006	4.24564205961188E-007	2.79288761048029E-006	1.58986025386857E-006	0.1172311608
903	4.554135E-005	7.85888E-006	1.553291E-005	1.626288E-005	0.9704062653		0.989238026	0.85	0.52200625	0.8598158502	0.27956	0.9698576503	5.48240203411044E-006	9.46075153631368E-007	1.86989751906025E-006	1.95777346065705E-006	0.1168203684
903.5	4.228313E-005	3.97227E-006	2.13459E-005	8.17465E-006	0.9703725433		0.9892580702	0.85	0.52200625	0.8614507528	0.27802	0.969826123	5.07169122512724E-006	4.76457795410041E-007	2.56035477322619E-006	9.80516358970739E-007	0.1163922802
904	3.788056E-005	4.38468E-006	7.37188E-006	1.498221E-005	0.9703582764		0.9892781145	0.85	0.52200625	0.8630884922	0.27648	0.9697945891	0.000004527	0.000000524	0.000000881	1.79047717057394E-006	0.11596449
904.5	4.09041E-005	4.08083E-006	1.68764E-005	1.726344E-005	0.970397644		0.9892981588	0.85	0.52200625	0.864674506	0.27494	0.9697630484	0.00000487	4.85856057277775E-007	2.00927290895299E-006	2.05535317409729E-006	0.1155337452
905	3.713767E-005	3.5915E-006	1.381617E-005	1.272363E-005	0.9703768158		0.9893182031	0.85	0.52200625	0.8662631648	0.2734	0.9697315011	4.40480023539971E-006	0.000000426	1.63869916632687E-006	1.50911590358627E-006	0.1150938125
905.5	3.225818E-005	5.34909E-006	1.093948E-005	9.63264E-006	0.9703263855		0.9893482771	0.85	0.52200625	0.8677981832	0.27186	0.9696999471	3.81123902407642E-006	0.000000632	1.29247753838262E-006	1.13807702334352E-006	0.114642109
906	2.879481E-005	5.06549E-006	0.000017903	1.276537E-005	0.9703419495		0.9893783511	0.85	0.52200625	0.8693356541	0.27032	0.9696683864	3.38876326487581E-006	5.96140291621851E-007	2.10694436319268E-006	1.50231298343513E-006	0.1141962441
906.5	3.665854E-005	2.20145E-006	1.892343E-005	4.93744E-006	0.970306015		0.9894084252	0.85	0.52200625	0.8708354803	0.26878	0.9696536901	4.29710722444347E-006	2.58053558577376E-007	2.21820093665079E-006	5.7876579629893E-007	0.1137390902
907	3.486777E-005	1.22414E-006	1.836544E-005	4.71327E-006	0.9702514648		0.9894384992	0.85	0.52200625	0.8723376217	0.26724	0.9696518455	4.07090131552961E-006	1.42921475517144E-007	2.14421208629861E-006	5.50286325837478E-007	0.1132793398
907.5	4.613413E-005	1.069824E-005	1.930736E-005	1.693072E-005	0.9701993561		0.9894685732	0.85	0.52200625	0.8737801348	0.2657	0.96965	5.3642469880877E-006	1.24393809307425E-006	0.000002245	1.96861984318673E-006	0.1128099516
908	3.807378E-005	3.68344E-006	1.268108E-005	6.61337E-006	0.9701773071		0.9894986472	0.85	0.52200625	0.8752247627	0.26416	0.9696481534	4.40877292615437E-006	4.26525828197622E-007	1.46841217705197E-006	7.65798578618712E-007	0.11234218
908.5	3.670922E-005	4.12573E-006	0.000013454	1.268674E-005	0.97009758		0.9895287213	0.85	0.52200625	0.8766078558	0.26262	0.9696463058	4.23278068010679E-006	4.75720002640671E-007	1.55132575014062E-006	1.46285287362515E-006	0.1118577375
909	3.06815E-005	8.79074E-006	0.000012895	1.315691E-005	0.9700953674		0.9895587953	0.85	0.52200625	0.8779928656	0.26108	0.9696444573	3.52266224271863E-006	1.00929902004649E-006	1.48052046716644E-006	1.5105959645991E-006	0.1113804189
909.5	3.80182E-005	5.72426E-006	0.000018325	9.66916E-006	0.9699624634		0.9895888693	0.85	0.52200625	0.8792965784	0.25954	0.9696486348	4.34586398157981E-006	6.54340693541463E-007	2.09473245609866E-006	1.10528257982051E-006	0.1108764995
910	2.619738E-005	-1.55559E-006	8.21677E-006	0.000002784	0.9698806763		0.9896189434	0.85	0.52200625	0.8806019664	0.258	0.969721115	2.98158895951465E-006	-0.000000177	9.3517102530372E-007	3.16852824496159E-007	0.1103845314
910.5	3.830862E-005	1.619733E-005	1.139848E-005	1.633027E-005	0.9698241425		0.9896389978	0.85	0.52200625	0.8818426867	0.256515	0.9697935871	4.34142400065843E-006	1.83560455084482E-006	1.29176239298166E-006	1.85067032211634E-006	0.1099078434
911	2.897927E-005	3.11465E-006	1.714728E-005	7.02137E-006	0.9697544861		0.9896590522	0.85	0.52200625	0.8830848957	0.25503	0.9698660511	0.00000327	3.51460110015294E-007	1.93491561339575E-006	7.92298162765668E-007	0.1094280315
911.5	3.017511E-005	0.000007521	1.190012E-005	5.28674E-006	0.9697061157		0.9896791067	0.85	0.52200625	0.8842604631	0.253545	0.9699385071	0.00000339	8.449341098857E-007	1.33690609971772E-006	5.93933082491747E-007	0.1089405839
912	3.102449E-005	7.14376E-006	1.577264E-005	6.71167E-006	0.969582901		0.9896991611	0.85	0.52200625	0.8854373367	0.25206	0.9700173789	0.00000347	0.000000799	1.76410558219524E-006	7.50672969956351E-007	0.1084439008
912.5	3.044042E-005	-3.38371E-006	6.40788E-006	5.55148E-006	0.9695693207		0.9897192155	0.85	0.52200625	0.8865458641	0.250575	0.9701195229	3.38924166759025E-006	-3.76742861072279E-007	7.13454475888251E-007	6.1810275064516E-007	0.1079520171
913	0.000034708	5.46248E-006	1.750386E-005	6.35855E-006	0.9694561005		0.98973927	0.85	0.52200625	0.8876555214	0.24909	0.9702216475	3.84678293193113E-006	6.05421830247593E-007	0.00000194	7.0473575715075E-007	0.1074475122
913.5	3.123019E-005	1.674668E-005	4.98825E-006	1.615848E-005	0.9693697357		0.9897593244	0.85	0.52200625	0.8886991606	0.247605	0.9703237527	3.4451709309817E-006	1.84741671845265E-006	5.5028079869093E-007	1.7825291996254E-006	0.106936411
914	3.666243E-005	9.47428E-006	1.195155E-005	1.264751E-005	0.9692362213		0.9897793788	0.85	0.52200625	0.8897437671	0.24612	0.9704258385	4.02540482983423E-006	1.04024235358109E-006	1.31223781658786E-006	1.38865175710875E-006	0.1064187007
914.5	3.678453E-005	1.3753E-006	1.719358E-005	1.342094E-005	0.9691129303		0.9897994333	0.85	0.52200625	0.890714752	0.244635	0.970527905	4.01932735561193E-006	1.50274610336821E-007	1.87868722082088E-006	1.46646297451745E-006	0.1058918548
915	2.589907E-005	3.40352E-006	7.47594E-006	7.0257E-006	0.9690711212		0.9898194877	0.85	0.52200625	0.8916865365	0.24315	0.9706299521	2.81615169200653E-006	3.70083891304902E-007	8.12901045494656E-007	7.63943915458364E-007	0.1053725588
915.5	3.435874E-005	1.682263E-005	1.90754E-005	1.417273E-005	0.9689025879		0.9898395462	0.85	0.52200625	0.8925834248	0.241665	0.9706778613	3.7171957484855E-006	0.00000182	2.0637251476818E-006	1.53331617225873E-006	0.1048234185
916	3.156416E-005	8.11621E-006	1.48389E-005	9.64252E-006	0.9688547516		0.9898596047	0.85	0.52200625	0.8934809545	0.24018	0.9707057237	3.39745154040947E-006	8.7359936607807E-007	1.59720530066323E-006	1.03788583087366E-006	0.1042840066
916.5	2.666112E-005	2.25177E-006	0.000013644	2.13293E-006	0.9687593079		0.9898796632	0.85	0.52200625	0.8943021171	0.238695	0.970733586	2.85472403091667E-006	2.41106972666461E-007	1.46092342249039E-006	2.28382248280008E-007	0.1037293436
917	2.902371E-005	3.59618E-006	1.476548E-005	5.42415E-006	0.9686394501		0.9898997217	0.85	0.52200625	0.8951237725	0.23721	0.970761448	3.09135183799855E-006	0.000000383	1.57268983658294E-006	5.77733035234979E-007	0.1031710055
917.5	2.591039E-005	-1.53831E-006	1.063771E-005	-2.97672E-006	0.968518219		0.9899197802	0.85	0.52200625	0.8958648347	0.235725	0.9707893099	2.74487628099594E-006	-0.000000163	1.12693007952074E-006	-3.15345624792457E-007	0.1026021873
918	3.196835E-005	3.31416E-006	0.000015404	8.73855E-006	0.9684527588		0.9899398387	0.85	0.52200625	0.896606248	0.23424	0.9708171715	3.36825525550981E-006	3.49187144084708E-007	0.000001623	9.20712735034346E-007	0.1020383002
918.5	3.258527E-005	1.272817E-005	1.850235E-005	6.50294E-006	0.9683834076		0.9899598972	0.85	0.52200625	0.8972672612	0.232755	0.9708455483	3.41417370481217E-006	1.33361433937417E-006	1.93861327057383E-006	6.81355924071559E-007	0.1014639181
919	0.000023454	4.71486E-006	2.368361E-005	3.96523E-006	0.9682855988		0.9899799556	0.85	0.52200625	0.8979284973	0.23127	0.9708755282	2.44367397965063E-006	4.91242027992502E-007	2.46759916658893E-006	4.13137956727604E-007	0.1008858336
919.5	3.618058E-005	5.20729E-006	1.399155E-005	8.42724E-006	0.9682359314		0.9900000141	0.85	0.52200625	0.8985084567	0.229785	0.9709055078	3.74806606468942E-006	5.39440410794867E-007	1.44943098610927E-006	0.000000873	0.1003027657
920	3.788078E-005	9.31745E-006	3.67885E-006	7.43471E-006	0.9682258606		0.9900200726	0.85	0.52200625	0.8990885237	0.2283	0.9709354871	3.90155160884927E-006	9.59655847579502E-007	3.78905163415725E-007	7.65742013808263E-007	0.0997229509
920.5	3.348927E-005	6.26061E-006	5.85148E-006	9.14332E-006	0.9681504059		0.9900401352	0.85	0.52200625	0.899588331	0.226885	0.970965466	3.42994823788815E-006	6.4120741472134E-007	5.99304598608382E-007	9.36452610715237E-007	0.0991573056
921	3.114263E-005	8.4953E-006	1.740308E-005	7.26814E-006	0.9680588531		0.9900601978	0.85	0.52200625	0.900088142	0.22547	0.9709954446	3.17163781901732E-006	8.65181096262514E-007	1.7723701143861E-006	7.40204269771454E-007	0.0985893635
921.5	3.244218E-005	1.06766E-006	8.89109E-006	8.54886E-006	0.968036499		0.9900802603	0.85	0.52200625	0.9005013364	0.224055	0.9710254228	3.28492710400381E-006	1.08105721374479E-007	9.0026571966302E-007	8.65613282533233E-007	0.0980183617
922	3.533318E-005	8.13985E-006	1.883275E-005	6.83228E-006	0.9680062103		0.9901003229	0.85	0.52200625	0.9009144425	0.22264	0.9710554008	3.55687318510525E-006	8.1941150487386E-007	1.89583002369985E-006	6.87782801466806E-007	0.0974459512
922.5	3.206654E-005	3.42683E-006	1.276894E-005	5.72886E-006	0.9679836273		0.9901203854	0.85	0.52200625	0.9012399914	0.221225	0.9710853784	3.20883865316722E-006	3.4291646563156E-007	1.27776393187332E-006	5.73276300049321E-007	0.0968643102
923	3.149853E-005	7.02824E-006	1.62528E-005	6.48781E-006	0.9679503632		0.990140448	0.85	0.52200625	0.9015653754	0.21981	0.9711153557	3.13312904882005E-006	6.99092399108118E-007	1.61665067559224E-006	6.45336337099706E-007	0.096281109
923.5	3.267777E-005	5.64716E-006	1.42737E-005	-0.000000989	0.9678820038		0.9901605106	0.85	0.52200625	0.9018007513	0.218395	0.9711453326	3.2305110268625E-006	5.58275936529843E-007	1.41109216584018E-006	-9.77721370083396E-008	0.0956844205
924	3.190735E-005	1.794153E-005	7.00628E-006	8.72512E-006	0.9679116821		0.9901805731	0.85	0.52200625	0.9020359009	0.21698	0.9711753093	3.13488779270139E-006	1.76275006791181E-006	6.88364958050352E-007	8.5724048464867E-007	0.0950970393
924.5	3.641084E-005	7.59935E-006	1.669484E-005	3.49112E-006	0.9679335022		0.9902006357	0.85	0.52200625	0.9021785599	0.215565	0.971198989	3.55474599788468E-006	7.41915292232338E-007	1.62989691189011E-006	3.40833796971867E-007	0.0944981699
925	3.464787E-005	9.77081E-006	5.07016E-006	7.96757E-006	0.9679634857		0.9902206982	0.85	0.52200625	0.9023209528	0.21415	0.9712219056	3.36110309876611E-006	9.47841808701514E-007	4.91843524212022E-007	7.72914012221701E-007	0.0938997136
925.5	3.737511E-005	6.53331E-006	1.380046E-005	3.8417E-006	0.9679128265		0.9902407649	0.85	0.52200625	0.902372979	0.212735	0.9712448221	3.60207481997086E-006	6.29656245615433E-007	0.00000133	3.70248832334729E-007	0.0932838571
926	2.808558E-005	7.46967E-006	1.435836E-005	2.70035E-006	0.9680122375		0.9902608315	0.85	0.52200625	0.9024247131	0.21132	0.9712677387	2.68905228721896E-006	7.1518313662281E-007	1.37474037562027E-006	2.58544859810327E-007	0.0926822776
926.5	3.455136E-005	0.000011443	1.083056E-005	1.584147E-005	0.9680602264		0.9902808981	0.85	0.52200625	0.9023836418	0.209905	0.9712906552	0.000003286	1.08826758267396E-006	0.00000103	1.50658206118889E-006	0.092066088
927	3.196521E-005	5.15206E-006	1.142772E-005	0.000000888	0.9680479431		0.9903009648	0.85	0.52200625	0.90234227	0.20849	0.9713135717	3.01950988364549E-006	4.86675860760326E-007	1.07948965414378E-006	8.38825953803274E-008	0.0914441148
927.5	3.23958E-005	-3.03951E-006	9.02942E-006	-7.55568E-006	0.9680744171		0.9903210314	0.85	0.52200625	0.9022074582	0.207075	0.9713364883	3.03909447127945E-006	-2.85140605769841E-007	8.47062285878419E-007	-7.08808713313353E-007	0.0908163901
928	3.836736E-005	1.03501E-005	1.625879E-005	2.85005E-006	0.9681526184		0.990341098	0.85	0.52200625	0.9020723562	0.20566	0.9713594048	3.57432120078709E-006	9.64220156410721E-007	1.51467648011604E-006	2.65511990877226E-007	0.0901935507
928.5	0.000039237	8.6155E-006	1.469932E-005	8.9162E-006	0.9682133484		0.9903611646	0.85	0.52200625	0.9018395755	0.204245	0.9713823214	3.62940618499513E-006	7.96930980045996E-007	1.3596823740479E-006	8.24745633368476E-007	0.0895594234
929	3.925551E-005	0.000005975	1.291115E-005	3.12557E-006	0.9682223511		0.9903812313	0.85	0.52200625	0.9016065269	0.20283	0.9714047037	3.60519008519394E-006	5.48738527636854E-007	1.18574819097884E-006	0.000000287	0.088920654
929.5	3.923939E-005	9.84962E-006	1.632277E-005	1.192928E-005	0.968289032		0.9904012979	0.85	0.52200625	0.901274445	0.201415	0.9714243261	3.57739580677789E-006	0.000000898	1.48812224025399E-006	1.08757440546041E-006	0.0882774458
930	4.547332E-005	9.72038E-006	1.371289E-005	6.02045E-006	0.9684102631		0.9904213645	0.85	0.52200625	0.9009421473	0.2	0.9714376862	4.11523095330319E-006	8.79672050641327E-007	0.000001241	5.44836888813357E-007	0.0876389032
930.5	4.134206E-005	1.4044E-006	1.108871E-005	-5.85605E-006	0.9683753967		0.9904414352	0.85	0.52200625	0.9005103945	0.19866	0.9714465591	3.71462256205001E-006	1.26186646871081E-007	9.96330912151681E-007	-5.26171541875101E-007	0.0870094305
931	4.160009E-005	1.270814E-005	1.080406E-005	0.000004683	0.9685211945		0.9904615059	0.85	0.52200625	0.9000784995	0.19732	0.9714554318	3.71092305887188E-006	1.13362566670822E-006	9.63772803939494E-007	4.17741094755902E-007	0.0863966312
931.5	4.318665E-005	9.52761E-006	1.452974E-005	7.92934E-006	0.9685269165		0.9904815766	0.85	0.52200625	0.8995531399	0.19598	0.9714643045	3.82416873375645E-006	8.43667852668019E-007	1.28660540740276E-006	7.0214138182342E-007	0.0857628538
932	5.033805E-005	8.53883E-006	1.416753E-005	1.423668E-005	0.9686745453		0.9905016473	0.85	0.52200625	0.8990277358	0.19464	0.9714731771	4.42449076537193E-006	7.50525188839869E-007	1.24526289065885E-006	1.25134086818133E-006	0.0851421853
932.5	4.58418E-005	1.286722E-005	1.95629E-006	4.05618E-006	0.9686548615		0.990521718	0.85	0.52200625	0.8984028449	0.1933	0.9714820496	3.99888688960876E-006	1.12243754310938E-006	1.70651729061091E-007	3.53830020284833E-007	0.0844980177
933	3.654747E-005	4.99065E-006	1.655379E-005	3.40155E-006	0.9687203217		0.9905417887	0.85	0.52200625	0.897778025	0.19196	0.971490922	3.16391117342264E-006	0.000000432	1.43306010357193E-006	2.94471875945333E-007	0.0838620307
933.5	4.63436E-005	9.78372E-006	1.160391E-005	3.73433E-006	0.9687593842		0.9905618594	0.85	0.52200625	0.8970539698	0.19062	0.9714997943	3.98085924781723E-006	8.40409727342165E-007	9.96761849194684E-007	3.20774435194963E-007	0.0832152607
934	0.00004204	5.11521E-006	0.000018968	7.14828E-006	0.9688193512		0.9905819301	0.85	0.52200625	0.8963301218	0.18928	0.9715086666	0.000003583	0.000000436	1.61661492965858E-006	6.09238103866612E-007	0.082571145
934.5	3.343562E-005	-1.81E-008	6.75327E-006	-1.41813E-006	0.9688964081		0.9906020007	0.85	0.52200625	0.8955049918	0.18794	0.9715175387	0.000002827	-1.53035207733001E-009	0.000000571	-1.19902662509614E-007	0.0819200349
935	5.331339E-005	9.51578E-006	1.491619E-005	7.02929E-006	0.9689149475		0.9906220714	0.85	0.52200625	0.8946802306	0.1866	0.9715264108	4.47150883474503E-006	7.98108961735317E-007	1.25105297873077E-006	5.89561690543124E-007	0.0812649833
935.5	4.810323E-005	7.24128E-006	2.146357E-005	5.90031E-006	0.9689848328		0.9906421462	0.85	0.52200625	0.8937459638	0.18526	0.9715352828	4.0014838944282E-006	6.02368391790842E-007	1.78545452502737E-006	4.90819336604499E-007	0.0806053399
936	4.046978E-005	2.59133E-006	1.393167E-005	0.000005673	0.9688975525		0.990662221	0.85	0.52200625	0.8928122595	0.18392	0.9715441547	3.33874917947562E-006	2.1378423384685E-007	1.14936013443179E-006	0.000000468	0.0799338644
936.5	0.000043978	8.21807E-006	6.70189E-006	5.72961E-006	0.9688438416		0.9906822957	0.85	0.52200625	0.8917745219	0.18258	0.971549288	3.59764891434581E-006	6.7228441244881E-007	5.48252348902668E-007	4.68714368752131E-007	0.079256883
937	4.818124E-005	1.099816E-005	1.859284E-005	8.36725E-006	0.9689552307		0.9907023705	0.85	0.52200625	0.890737561	0.18124	0.9715515728	3.90810799894389E-006	8.92089889543413E-007	1.50811450114368E-006	6.78689810684889E-007	0.0785945253
937.5	4.596125E-005	8.78757E-006	1.748944E-005	6.64778E-006	0.9688313293		0.9907224452	0.85	0.52200625	0.8895963493	0.1799	0.9715538576	3.69581796791996E-006	7.06622624501171E-007	1.40635397429048E-006	5.34558672159242E-007	0.077905284
938	4.704953E-005	6.57429E-006	1.389432E-005	8.4762E-006	0.9689099121		0.99074252	0.85	0.52200625	0.8884561528	0.17856	0.9715561424	3.75041971348576E-006	5.24050863381043E-007	1.10754627375618E-006	6.75656219635945E-007	0.077233903
938.5	4.718637E-005	1.087786E-005	1.332556E-005	5.8076E-006	0.9689044952		0.9907625948	0.85	0.52200625	0.8872108237	0.17722	0.9715584273	0.000003728	8.59403774238217E-007	1.05278396282337E-006	4.58828607765302E-007	0.0765481611
939	0.000050574	4.77064E-006	1.616659E-005	4.62591E-006	0.9689111328		0.9907826695	0.85	0.52200625	0.8859667748	0.17588	0.9715607121	3.95990857820851E-006	3.73537825659883E-007	1.26583286035727E-006	3.62205566359714E-007	0.0758650742
939.5	5.396953E-005	2.33426E-006	1.693257E-005	7.59851E-006	0.9688530731		0.9908027443	0.85	0.52200625	0.8846302602	0.17454	0.9715629969	4.18735005016823E-006	1.81108928095273E-007	1.3137523680302E-006	5.89547865799532E-007	0.0751706929
940	0.000057208	9.32752E-006	9.85756E-006	1.23807E-005	0.9686801147		0.990822819	0.85	0.52200625	0.8832952862	0.1732	0.9715652818	0.000004398	7.17073510455175E-007	7.57821495287334E-007	9.51793403915765E-007	0.0744694035
940.5	4.397536E-005	5.88664E-006	6.58667E-006	3.33931E-006	0.9683943176		0.9908428979	0.85	0.52200625	0.8818570583	0.17194	0.9715675666	3.35071919333841E-006	4.48534762018403E-007	5.01873812725724E-007	2.54439988882567E-007	0.0737871714
941	4.391415E-005	4.2575E-006	9.20111E-006	3.95558E-006	0.9684272003		0.9908629767	0.85	0.52200625	0.8804206771	0.17068	0.9715698514	3.31619975512242E-006	3.21507315009711E-007	6.9482658161104E-007	2.98707670019052E-007	0.073131281
941.5	3.529148E-005	3.58427E-006	2.111353E-005	0.000000758	0.9684135437		0.9908830555	0.85	0.52200625	0.8788803553	0.16942	0.9715721362	2.64081186188314E-006	2.682058879988E-007	1.57989578420133E-006	5.67200749673129E-008	0.0724650248
942	3.949792E-005	9.27E-008	1.407579E-005	-3.58829E-006	0.9682019806		0.9909031343	0.85	0.52200625	0.8773422126	0.16816	0.9715744211	2.92852494431492E-006	6.87312806188258E-009	1.04363222483459E-006	-0.000000266	0.0717861511
942.5	5.240247E-005	1.168784E-005	2.09604E-005	8.39211E-006	0.9681609344		0.9909232132	0.85	0.52200625	0.875700162	0.1669	0.9715767059	3.84907455793101E-006	8.58497081934657E-007	1.53958663330292E-006	6.16418597985142E-007	0.0711135109
943	4.596184E-005	4.08016E-006	1.566694E-005	0.000000226	0.9679819489		0.990943292	0.85	0.52200625	0.8740606473	0.16564	0.9715789907	3.34431222198511E-006	2.96883870525087E-007	0.00000114	1.64443930479858E-008	0.070433078
943.5	4.52179E-005	0.000000244	1.071934E-005	0.000000374	0.9677760315		0.9909633708	0.85	0.52200625	0.8723070144	0.16438	0.9715812755	3.25867591751181E-006	1.75841187643141E-008	7.72500605061734E-007	0.000000027	0.069743806
944	5.053258E-005	1.217024E-005	0.000013348	7.90123E-006	0.967514267		0.9909834497	0.85	0.52200625	0.8705563336	0.16312	0.9715835604	3.60659873919496E-006	8.6861134420012E-007	9.52670138171737E-007	5.63924623601039E-007	0.0690531878
944.5	4.625977E-005	7.13932E-006	1.910893E-005	6.69514E-006	0.9673449707		0.9910035285	0.85	0.52200625	0.8687004333	0.16186	0.9715858452	3.26922736902309E-006	5.04543371923681E-007	1.35044849874408E-006	4.73152696769596E-007	0.0683633026
945	0.000045863	0.000011215	1.554632E-005	8.94377E-006	0.9671549225		0.9910236073	0.85	0.52200625	0.8668478993	0.1606	0.97158813	3.2091691992852E-006	7.84744826762403E-007	1.08782227640314E-006	6.25822203648586E-007	0.0676747082
945.5	4.382289E-005	1.08778E-006	2.078241E-005	2.14424E-006	0.966963501		0.9910436902	0.85	0.52200625	0.8648904867	0.15934	0.9715904148	3.03555896234036E-006	7.53492142589089E-008	1.43957258260539E-006	1.48528929730757E-007	0.0669804005
946	4.461805E-005	0.000007995	0.000021473	0.000006787	0.9667642212		0.9910637731	0.85	0.52200625	0.8629368791	0.15808	0.9715926997	3.05934243044417E-006	5.48194767466363E-007	1.4723471780799E-006	4.6536469646593E-007	0.066288482
946.5	4.68149E-005	3.4401E-006	1.264274E-005	5.94331E-006	0.9664977264		0.991083856	0.85	0.52200625	0.8608785275	0.15682	0.9715949845	3.17686524948671E-006	2.33445636854062E-007	8.57937993337498E-007	4.03313795520804E-007	0.0655866624
947	4.854666E-005	1.144024E-005	1.480648E-005	0.000010673	0.9662067413		0.9911039389	0.85	0.52200625	0.8588244451	0.15556	0.9715972693	3.26018975537337E-006	7.68278461319742E-007	9.94340999136516E-007	7.16750488079143E-007	0.064886386
947.5	4.505466E-005	6.53894E-006	1.715728E-005	6.19293E-006	0.9657568359		0.9911240218	0.85	0.52200625	0.8566798693	0.1543	0.9715995541	2.99374783324942E-006	4.34493068125428E-007	1.14005010412804E-006	4.11501735202648E-007	0.0641716625
948	0.000047142	8.67272E-006	2.249346E-005	7.44058E-006	0.9655625153		0.9911441047	0.85	0.52200625	0.8545399894	0.15304	0.971601839	3.09917297350734E-006	5.70155747253542E-007	1.47874893858186E-006	4.89153281773165E-007	0.0634773194
948.5	4.102172E-005	-1.1553E-006	2.410928E-005	2.9012E-006	0.9652921295		0.9911641876	0.85	0.52200625	0.85229737	0.15178	0.9716041238	2.66765840314921E-006	-7.51296082455412E-008	1.56783585344245E-006	1.88666164149541E-007	0.0627733225
949	3.52091E-005	4.32689E-006	1.567779E-005	-1.80967E-006	0.9651030731		0.9911842705	0.85	0.52200625	0.8500599498	0.15052	0.9716064086	2.26474423939477E-006	2.78317230545365E-007	1.00843772175207E-006	-1.16402853458496E-007	0.0620780317
949.5	3.147165E-005	-1.05E-008	1.494784E-005	-1.69592E-006	0.9645972443		0.9912043534	0.85	0.52200625	0.8477214377	0.14926	0.9716086934	2.00191858633703E-006	-6.67907312026502E-010	9.50835393809735E-007	-1.07877844629713E-007	0.0613582431
950	4.245537E-005	7.42049E-006	1.805727E-005	0.000000632	0.9643389893		0.9912244363	0.85	0.52200625	0.8453886452	0.148	0.9716109783	2.67048948314236E-006	4.66756985153187E-007	1.13582214992502E-006	3.97534953374797E-008	0.0606579834
950.5	0.000035134	7.63258E-006	1.628459E-005	1.18021E-006	0.9637534332		0.9912445233	0.85	0.52200625	0.842954024	0.146835	0.9716132631	2.1863038345606E-006	0.000000475	1.01335179869412E-006	7.34416971097696E-008	0.0599721132
951	3.567477E-005	2.60316E-006	1.11589E-005	2.87709E-006	0.9633570862		0.9912646102	0.85	0.52200625	0.8405256722	0.14567	0.9716155479	0.000002196	1.60243980818203E-007	6.86913811503039E-007	1.7710642249122E-007	0.0593018387
951.5	3.664184E-005	7.15268E-006	0.000018883	-6.69E-008	0.962975769		0.9912846972	0.85	0.52200625	0.8379714914	0.144505	0.9716178327	2.23079146331028E-006	4.35462233441065E-007	1.1496175444637E-006	-4.07293817383236E-009	0.0586269173
952	4.367689E-005	1.48338E-005	2.515553E-005	8.04621E-006	0.9625787354		0.9913047842	0.85	0.52200625	0.8354242855	0.14334	0.9716201175	2.62969636713411E-006	8.93112810248026E-007	1.51456309857073E-006	4.84445875294649E-007	0.0579549003
952.5	3.217526E-005	1.091044E-005	2.32484E-005	8.13281E-006	0.9622322083		0.9913248711	0.85	0.52200625	0.8327753891	0.142175	0.9716224024	1.91541290294813E-006	6.49505164926139E-007	0.000001384	4.84151152507411E-007	0.0572822718
953	3.551377E-005	4.97161E-006	1.341153E-005	5.45668E-006	0.961760025		0.9913449581	0.85	0.52200625	0.8301340741	0.14101	0.9716246872	2.09022951881649E-006	2.92613427919459E-007	7.89360743691613E-007	3.21163132236751E-007	0.0566061895
953.5	3.383972E-005	5.07157E-006	1.690852E-005	0.000005358	0.9612509155		0.9913650451	0.85	0.52200625	0.8273915067	0.139845	0.971626972	1.96876386451377E-006	2.95059289862685E-007	9.83722181460379E-007	3.11723524487342E-007	0.0559246964
954	0.000027853	6.15837E-006	2.288087E-005	-0.000000025	0.9607395935		0.991385132	0.85	0.52200625	0.8246571511	0.13868	0.9716292568	1.60168917724876E-006	3.54137345914139E-007	1.31576546618772E-006	-1.43762613286527E-009	0.0552473739
954.5	3.488184E-005	6.49387E-006	1.594174E-005	0.000000299	0.960229187		0.991405219	0.85	0.52200625	0.8218228727	0.137515	0.9716315416	1.98223979822671E-006	0.000000369	9.05925589962649E-007	0.000000017	0.0545672049
955	3.403987E-005	0.00000031	2.558268E-005	3.44067E-006	0.9597839355		0.991425306	0.85	0.52200625	0.8189974542	0.13635	0.9716338265	1.91145428477541E-006	1.74075526222744E-008	1.4365543494155E-006	1.93205303486712E-007	0.053895127
955.5	2.578746E-005	2.69E-008	1.374669E-005	0.000001293	0.9593471527		0.991445397	0.85	0.52200625	0.816102155	0.135185	0.9716361113	1.43063797292168E-006	1.49235952170525E-009	7.62639543250197E-007	7.17314531888191E-008	0.0532227085
956	2.868219E-005	4.94339E-006	1.915112E-005	-0.000002232	0.958811264		0.991465488	0.85	0.52200625	0.813216195	0.13402	0.9716383961	0.000001572	2.70930862725417E-007	1.04960957232951E-006	-1.22328540860246E-007	0.0525492755
956.5	2.457571E-005	8.2646E-006	2.133143E-005	-1.9672E-006	0.9581676483		0.9914855791	0.85	0.52200625	0.8102342398	0.132855	0.9716406809	1.33033912529007E-006	4.4738161114663E-007	1.15471886376371E-006	-1.06489014041533E-007	0.0518677959
957	3.060658E-005	8.98679E-006	2.334312E-005	-2.36385E-006	0.9576609802		0.9915056701	0.85	0.52200625	0.8072622904	0.13169	0.9716429657	1.63628851947543E-006	4.80451631771226E-007	0.000001248	-1.26376113135214E-007	0.0511984569
957.5	3.11486E-005	0.000006687	2.188394E-005	2.6679E-006	0.9571417236		0.9915257611	0.85	0.52200625	0.8041958456	0.130525	0.9716452505	1.64430166319859E-006	0.000000353	1.1552300565463E-006	1.40835620453167E-007	0.0505264997
958	2.465818E-005	7.95821E-006	2.657937E-005	0.000001466	0.9566747284		0.9915458522	0.85	0.52200625	0.8011400875	0.12936	0.9716475354	1.28518825312199E-006	4.14783167609204E-007	1.38532098067996E-006	7.64065889465175E-008	0.0498620386
958.5	3.174152E-005	5.95782E-006	1.838077E-005	6.48711E-006	0.9562273407		0.9915659432	0.85	0.52200625	0.7979909991	0.128195	0.9716498202	1.63306653281962E-006	3.06523331288589E-007	9.45670539232364E-007	3.33754723646488E-007	0.0491968522
959	3.72672E-005	0.000010124	1.449265E-005	7.75981E-006	0.9556886292		0.9915860343	0.85	0.52200625	0.7948532941	0.12703	0.971652105	1.89250458683867E-006	5.14117412554598E-007	0.000000736	3.94059012160737E-007	0.0485318219
959.5	3.329186E-005	8.23051E-006	1.270988E-005	7.88035E-006	0.9551486206		0.9916061253	0.85	0.52200625	0.7915756639	0.125865	0.9716543898	1.66825407511968E-006	4.12430601588895E-007	6.36891693773857E-007	3.94884094816852E-007	0.0478624678
960	2.719944E-005	0.000010054	0.000012502	1.95326E-006	0.9545952606		0.9916262163	0.85	0.52200625	0.7883104901	0.1247	0.9716566746	1.34480793520195E-006	4.97094261221593E-007	6.18129961715931E-007	9.65740304768245E-008	0.0471975629
960.5	3.418885E-005	1.446852E-005	1.628537E-005	0.000007121	0.9541090393		0.9916362634	0.85	0.52200625	0.7849516466	0.123625	0.9716589594	1.66869000578962E-006	7.06179784419984E-007	7.94856631901513E-007	3.4755994377195E-007	0.0465681712
961	3.393251E-005	1.034317E-005	2.278616E-005	9.61231E-006	0.9536090851		0.9916463104	0.85	0.52200625	0.7816060198	0.12255	0.9716612442	1.63479981876889E-006	4.98313046735882E-007	1.09779118133138E-006	4.63101687613158E-007	0.0459429603
961.5	2.681313E-005	7.44688E-006	1.564354E-005	-5.07764E-006	0.9529919434		0.9916563575	0.85	0.52200625	0.7781684718	0.121475	0.9716635291	1.27485519451103E-006	3.54068833101556E-007	7.43786653387394E-007	-2.41421114575471E-007	0.045310888
962	0.000026671	7.88445E-006	1.834315E-005	0.00000022	0.9524838257		0.9916664045	0.85	0.52200625	0.7747449115	0.1204	0.9716658139	1.25135949733591E-006	3.69925993993847E-007	8.60631749421739E-007	1.03220540023269E-008	0.0446890431
962.5	2.777535E-005	1.261242E-005	1.048944E-005	0.000000848	0.9520116425		0.9916764516	0.85	0.52200625	0.7712647932	0.119325	0.9716680987	1.28575475235078E-006	5.83844270320413E-007	4.85568942587525E-007	3.92549519625663E-008	0.0440697775
963	2.226462E-005	7.33671E-006	0.000005204	0.00000306	0.9515415192		0.9916864986	0.85	0.52200625	0.7677991624	0.11825	0.9716703835	1.01679438600502E-006	3.35057393287957E-007	2.37659022108901E-007	1.39746422311238E-007	0.0434555845
963.5	2.701881E-005	1.48938E-005	1.331359E-005	0.000007094	0.9510616302		0.9916965456	0.85	0.52200625	0.7642464163	0.117175	0.9716726683	1.21705184926061E-006	6.70885462110197E-007	5.99705513669829E-007	3.19547838347071E-007	0.0428402034
964	2.570128E-005	1.380684E-005	0.000012419	4.53834E-006	0.950621109		0.9917065927	0.85	0.52200625	0.7607089287	0.1161	0.9716749531	1.14178779873633E-006	6.13373398177237E-007	5.51718150711033E-007	2.01617243908359E-007	0.0422316547
964.5	2.624173E-005	9.30584E-006	1.472475E-005	-0.000000618	0.9500943756		0.9917166397	0.85	0.52200625	0.7570857739	0.115025	0.9716772379	1.14951627010606E-006	4.07641359277906E-007	0.000000645	-2.707142611884E-008	0.0416187859
965	2.453567E-005	1.432815E-005	2.742843E-005	7.19787E-006	0.949659729		0.9917266868	0.85	0.52200625	0.753478659	0.11395	0.9716795228	1.05967810456133E-006	6.18822589066056E-007	1.18461434774322E-006	3.10870876502611E-007	0.041015127
965.5	2.469566E-005	1.156234E-005	1.51796E-005	0.000000523	0.9492941284		0.9917467839	0.85	0.52200625	0.7497874668	0.112875	0.9716818076	1.051373805534E-006	4.92246062938912E-007	6.46244474473809E-007	2.22657948924743E-008	0.0404145093
966	0.000024454	9.36847E-006	2.110568E-005	-0.0000028	0.9488142395		0.9917668811	0.85	0.52200625	0.7461131043	0.1118	0.9716840924	1.02614037597742E-006	3.93120361827644E-007	8.8563794922954E-007	-1.17492527542549E-007	0.0398142063
966.5	0.000024323	1.08783E-005	1.401222E-005	4.93184E-006	0.9483664703		0.9917869782	0.85	0.52200625	0.7423567059	0.110725	0.9716863772	1.00576182614983E-006	4.49820843153847E-007	5.79409339221863E-007	2.0393300672898E-007	0.0392152271
967	2.903191E-005	9.91928E-006	0.000021139	9.5389E-006	0.9480486298		0.9918070754	0.85	0.52200625	0.7386179307	0.10965	0.971688662	1.18286214000816E-006	4.04146360612861E-007	8.61275999125385E-007	3.88648341336268E-007	0.0386268362
967.5	1.570208E-005	6.91161E-006	1.397437E-005	-0.000001579	0.9477041626		0.9918271725	0.85	0.52200625	0.7348191441	0.108575	0.9716909468	6.30242008692169E-007	2.77414646320544E-007	5.60896073577996E-007	-6.33750827676652E-008	0.0380384621
968	2.748942E-005	1.893839E-005	1.035324E-005	4.73274E-006	0.9474095917		0.9918472697	0.85	0.52200625	0.7310385841	0.1075	0.9716932316	1.08683601945283E-006	7.48758045911671E-007	4.09331086288462E-007	1.87116072390948E-007	0.0374572788
968.5	2.091805E-005	8.16422E-006	1.649235E-005	6.42516E-006	0.9470228577		0.9918673668	0.85	0.52200625	0.7271806036	0.106425	0.9716955164	8.14454159020411E-007	3.17877762705301E-007	6.42137438696259E-007	2.50166640024839E-007	0.0368727824
969	2.441033E-005	1.59133E-005	1.312771E-005	1.11854E-006	0.9467395782		0.9918874639	0.85	0.52200625	0.7233416368	0.10535	0.9716978012	9.35881752091396E-007	6.10109207272332E-007	5.03310862071416E-007	4.28843516242636E-008	0.0362975959
969.5	2.608869E-005	0.000017752	1.342128E-005	9.72668E-006	0.9464286804		0.9919075611	0.85	0.52200625	0.7194276321	0.104275	0.971700086	9.84688191887847E-007	0.00000067	5.06571082565684E-007	3.67122570825583E-007	0.0357218835
970	1.516732E-005	1.219792E-005	1.516681E-005	-2.33117E-006	0.9460704041		0.9919276582	0.85	0.52200625	0.7155334249	0.1032	0.9717023709	5.63517539456368E-007	4.53194227120257E-007	5.63498591221273E-007	-8.6610896483657E-008	0.0351497342
970.5	2.023621E-005	1.349644E-005	0.00001802	2.91025E-006	0.9458617401		0.9919477594	0.85	0.52200625	0.7115656492	0.10223	0.9717046557	7.40664108672797E-007	0.000000494	6.59549493287823E-007	1.06517856963582E-007	0.0346194195
971	2.672107E-005	1.40835E-005	1.902887E-005	-0.000000409	0.9457118225		0.9919678607	0.85	0.52200625	0.7076184595	0.10126	0.9717069405	9.63384224693709E-007	5.07757426198646E-007	6.86054606785858E-007	-1.47458222256716E-008	0.0340960841
971.5	1.759571E-005	1.145182E-005	2.022858E-005	-0.00000028	0.9455911255		0.9919879619	0.85	0.52200625	0.7035563866	0.10029	0.9717092253	6.2471476032583E-007	4.06583251633185E-007	7.18191678905363E-007	-9.94106704936785E-009	0.0335720885
972	2.259394E-005	1.582324E-005	0.000015732	7.92776E-006	0.9454049683		0.9920080631	0.85	0.52200625	0.6995161501	0.09932	0.9717115101	7.89868291425767E-007	5.53169369468975E-007	0.00000055	2.77148927811331E-007	0.0330506944
972.5	1.831891E-005	1.319548E-005	1.335989E-005	6.36211E-006	0.9452223969		0.9920281643	0.85	0.52200625	0.6954047413	0.09835	0.9717137949	6.30448642500839E-007	4.5412486076666E-007	4.5978306102604E-007	0.000000219	0.0325300019
973	2.345869E-005	8.36828E-006	1.60277E-005	2.23109E-006	0.94507164		0.9920482655	0.85	0.52200625	0.6913159798	0.09738	0.9717160797	7.94690491262679E-007	2.83485247651239E-007	0.000000543	7.55807765971268E-008	0.0320154043
973.5	2.374854E-005	1.455988E-005	1.672012E-005	1.53465E-006	0.9449849701		0.9920683668	0.85	0.52200625	0.6871580481	0.09641	0.9717183645	7.91723162941413E-007	4.85393807183407E-007	5.57411373126937E-007	5.11617957149383E-008	0.0315036836
974	1.023859E-005	1.198543E-005	3.45143E-006	-0.000003236	0.9450189209		0.992088468	0.85	0.52200625	0.6830235717	0.09544	0.9717206493	3.35872007968969E-007	3.93176251854163E-007	1.13222496893062E-007	-1.06156731802709E-007	0.03100089
974.5	1.590531E-005	6.03256E-006	1.100885E-005	-0.000000705	0.9450328064		0.9921085692	0.85	0.52200625	0.6788219019	0.09447	0.9717229341	5.13297626607354E-007	1.94683330935798E-007	3.55278619321244E-007	-2.27518248156235E-008	0.0304981856
975	1.931775E-005	1.620143E-005	1.947654E-005	0.000000611	0.9451793671		0.9921286704	0.85	0.52200625	0.6746444915	0.0935	0.9717252189	6.13239763942132E-007	5.14312542026114E-007	6.18280534327729E-007	1.93961251061145E-008	0.0300046109
975.5	2.105314E-005	1.467085E-005	1.323579E-005	5.29389E-006	0.9450830841		0.9921387225	0.85	0.52200625	0.6704480101	0.09253	0.9717275037	6.57290181589021E-007	0.000000458	4.13228374132037E-007	1.65278049707184E-007	0.0295059944
976	2.353532E-005	1.889473E-005	1.530088E-005	-0.000000255	0.9451876068		0.9921487747	0.85	0.52200625	0.6662760446	0.09156	0.9717297885	7.22566977966678E-007	5.80094426402375E-007	4.69758245132456E-007	-7.82885379852507E-009	0.0290185709
976.5	2.096632E-005	1.47585E-005	1.635909E-005	4.81542E-006	0.9451582336		0.9921588268	0.85	0.52200625	0.6620432905	0.09059	0.9717320733	6.32837635123969E-007	4.45463688333341E-007	4.93775151213001E-007	1.45346393879739E-007	0.0285282158
977	2.223685E-005	1.192164E-005	0.000016751	-2.88265E-006	0.9453464508		0.9921688789	0.85	0.52200625	0.6578358069	0.08962	0.9717343581	6.5978825009514E-007	3.53726269407053E-007	0.000000497	-8.55309362223856E-008	0.0280493182
977.5	2.268875E-005	1.389166E-005	1.022382E-005	-2.45283E-006	0.9452448273		0.9921789311	0.85	0.52200625	0.6535693554	0.08865	0.9717366429	6.61599660425323E-007	4.05078179218513E-007	2.98124658266746E-007	-7.15240590636789E-008	0.0275631605
978	1.810186E-005	1.57574E-005	8.4919E-006	2.52438E-006	0.9453161621		0.9921889832	0.85	0.52200625	0.6493289229	0.08768	0.9717389278	5.18690382095804E-007	4.51512265968051E-007	2.43326755135624E-007	7.23335406833886E-008	0.0270870729
978.5	1.636205E-005	6.84165E-006	1.394173E-005	-7.97208E-006	0.9455700684		0.9921990354	0.85	0.52200625	0.6450315505	0.08671	0.9717412126	4.60588388188273E-007	1.92591059558448E-007	3.92456871190107E-007	-2.24412434732076E-007	0.0266176056
979	1.680251E-005	2.284206E-005	0.000011779	2.90306E-006	0.9459542847		0.9922090875	0.85	0.52200625	0.6407609361	0.08574	0.9717434974	4.64605359403094E-007	6.31604652864782E-007	3.25701089927411E-007	8.02723661327234E-008	0.0261565344
979.5	1.838252E-005	1.370124E-005	1.543918E-005	6.24106E-006	0.9461186218		0.9922191396	0.85	0.52200625	0.6363876539	0.08477	0.9717457822	4.9911996621909E-007	0.000000372	4.19202753488121E-007	1.6945650848585E-007	0.0256888987
980	2.511494E-005	2.015873E-005	1.353445E-005	3.8624E-006	0.9462755585		0.9922291918	0.85	0.52200625	0.6320424688	0.0838	0.971748067	6.6952039735585E-007	5.37396502631075E-007	3.60804777634065E-007	0.000000103	0.0252260522
980.5	1.50247E-005	1.31002E-005	1.88806E-005	-4.28414E-006	0.9464819336		0.9922492991	0.85	0.52200625	0.6276429415	0.08293	0.9717503518	3.9362378565528E-007	3.43204877091808E-007	4.94642372056884E-007	-1.12237808746744E-007	0.0247963555
981	1.532624E-005	1.371943E-005	0.000020495	-9.06347E-006	0.946855545		0.9922694064	0.85	0.52200625	0.6232722562	0.08206	0.9717526366	3.94553556201238E-007	3.5318838120465E-007	5.27615598981726E-007	-2.33326916453301E-007	0.02437553
981.5	2.915225E-005	2.840621E-005	1.568683E-005	7.00645E-006	0.9473684692		0.9922895138	0.85	0.52200625	0.6188498668	0.08119	0.9717549214	7.37277153522289E-007	7.18409373244136E-007	3.9672894442755E-007	1.77197146439683E-007	0.0239594929
982	1.513569E-005	2.560328E-005	1.375613E-005	7.60585E-006	0.9476651001		0.9923096211	0.85	0.52200625	0.6144570436	0.08032	0.9717572062	0.000000376	6.36050366770127E-007	3.41737134142093E-007	1.88948591043748E-007	0.0235424029
982.5	2.883031E-005	2.777682E-005	1.412426E-005	7.94591E-006	0.9479930115		0.9923297284	0.85	0.52200625	0.6100146752	0.07945	0.971759491	7.03354050472935E-007	6.77652750048738E-007	3.44580251857606E-007	1.93851123459769E-007	0.02312756
983	2.279107E-005	2.956085E-005	1.20563E-005	8.70414E-006	0.9482962799		0.9923498357	0.85	0.52200625	0.6056025821	0.07858	0.9717617758	0.000000546	7.0813649567835E-007	2.88811249772821E-007	2.08509538714E-007	0.0227166406
983.5	2.449711E-005	2.044392E-005	4.83867E-006	-0.000000689	0.9486979675		0.9923699431	0.85	0.52200625	0.601193139	0.07771	0.9717640606	5.76123930386563E-007	4.80800859485404E-007	1.13796018315775E-007	-1.62039272402476E-008	0.0223115136
984	2.044588E-005	2.371986E-005	1.575825E-005	3.18186E-006	0.9492987061		0.9923900504	0.85	0.52200625	0.5968139725	0.07684	0.9717663454	0.000000472	5.47593668959466E-007	3.63792953831958E-007	7.34560149813433E-008	0.0219153891
984.5	2.003106E-005	2.146841E-005	1.436368E-005	0.000000163	0.9496604919		0.9924101577	0.85	0.52200625	0.592390996	0.07597	0.9717686302	4.53820684103992E-007	4.86385069628117E-007	3.25421374797481E-007	3.69290349631776E-009	0.0215153653
985	1.739151E-005	2.265126E-005	1.031517E-005	0.000002397	0.9500283051		0.992430265	0.85	0.52200625	0.5879989428	0.0751	0.9717687781	3.86627211707276E-007	5.03555671442936E-007	2.29314499740767E-007	5.32878988241211E-008	0.0211198909
985.5	2.679821E-005	2.495355E-005	1.553333E-005	2.87527E-006	0.9504998016		0.9924403202	0.85	0.52200625	0.5835653251	0.07423	0.9717631564	5.84406795655347E-007	5.44179040156991E-007	3.38745894265216E-007	6.27029688678441E-008	0.0207281958
986	2.070457E-005	2.935019E-005	1.453009E-005	4.98992E-006	0.9510322571		0.9924503754	0.85	0.52200625	0.5791632573	0.07336	0.9717575344	4.42862553420882E-007	6.27788941609898E-007	3.10792871276014E-007	1.06732412823156E-007	0.0203422034
986.5	0.000032165	3.143615E-005	1.604607E-005	-1.63886E-006	0.9516144562		0.9924604306	0.85	0.52200625	0.5747219997	0.07249	0.9717519122	6.7462605361847E-007	6.59340238845646E-007	3.36549470158844E-007	-3.43733677258371E-008	0.019959114
987	3.036609E-005	3.543492E-005	0.000010284	0.000014638	0.952016449		0.9924704858	0.85	0.52200625	0.570312895	0.07162	0.9717462898	6.24428299560884E-007	7.28660385340225E-007	2.11472588520687E-007	0.000000301	0.01957664
987.5	2.324219E-005	0.000030263	1.533519E-005	4.29383E-006	0.9524609375		0.992480541	0.85	0.52200625	0.5658148096	0.07075	0.9717406672	4.68409703745698E-007	6.09902256545873E-007	3.09056582223276E-007	8.65353754630864E-008	0.0191953489
988	2.257512E-005	3.298488E-005	6.62128E-006	-1.45522E-006	0.9529885864		0.9924905962	0.85	0.52200625	0.5613502285	0.06988	0.9717350444	4.45827482272447E-007	6.51405884152943E-007	1.30761147308227E-007	-2.87385878237861E-008	0.0188202101
988.5	3.048072E-005	3.052093E-005	1.329944E-005	3.64632E-006	0.9535700989		0.9925006514	0.85	0.52200625	0.5568490363	0.06901	0.9717294214	5.89693820578872E-007	5.90471741458873E-007	2.57296992497535E-007	7.05433589447084E-008	0.0184481992
989	2.360174E-005	2.69553E-005	0.000000789	0.000001557	0.9540913391		0.9925107066	0.85	0.52200625	0.5523819413	0.06814	0.9717237981	4.4723868853397E-007	5.10786620860993E-007	0.000000015	2.95042076578842E-008	0.0180794534
989.5	2.338525E-005	3.110575E-005	1.162183E-005	3.35012E-006	0.954656601		0.9925207618	0.85	0.52200625	0.5478806055	0.06727	0.9717181747	4.33915336806748E-007	5.77169882206798E-007	2.15644061053902E-007	6.21617664187051E-008	0.0177137358
990	2.596782E-005	3.13459E-005	3.80748E-006	3.96362E-006	0.9550488281		0.992530817	0.85	0.52200625	0.5434139333	0.0664	0.971712551	4.71728218520502E-007	5.69425757145645E-007	6.91662125450824E-008	0.000000072	0.0173492993
990.5	2.822877E-005	2.773487E-005	1.557706E-005	0.00000984	0.9555622101		0.9925509304	0.85	0.52200625	0.5389154234	0.06564	0.9717069271	5.02741739013933E-007	4.93945601424552E-007	2.77420455553833E-007	1.75245810727131E-007	0.0170181346
991	3.194228E-005	3.587669E-005	1.700073E-005	2.12288E-006	0.9561656952		0.9925710438	0.85	0.52200625	0.5344521152	0.06488	0.971701303	5.57642214364399E-007	6.26328391575839E-007	2.96795492463633E-007	3.7060832978419E-008	0.0166925578
991.5	2.246542E-005	2.844976E-005	8.18116E-006	4.1899E-006	0.9568576813		0.9925911573	0.85	0.52200625	0.5300129537	0.06412	0.9716956787	3.84388969136928E-007	4.86782527039023E-007	0.00000014	7.16902395676028E-008	0.0163720748
992	2.873354E-005	3.145376E-005	1.425681E-005	5.16986E-006	0.9571380615		0.9926112707	0.85	0.52200625	0.525608655	0.06336	0.9716900542	4.81780783805536E-007	5.27391234996844E-007	0.000000239	8.66840355544388E-008	0.0160485177
992.5	0.000028564	3.438929E-005	1.373486E-005	2.24013E-006	0.9576378632		0.9926313842	0.85	0.52200625	0.5211778691	0.0626	0.9716844295	4.69210765637594E-007	5.64901147901422E-007	2.25617864755723E-007	3.67978521350226E-008	0.0157307908
993	2.782734E-005	3.001053E-005	1.385145E-005	3.96514E-006	0.9583055115		0.9926514976	0.85	0.52200625	0.516782408	0.06184	0.9716788045	4.47758801035248E-007	4.82887654056491E-007	2.22878242929424E-007	6.38015107565762E-008	0.0154197177
993.5	2.852649E-005	3.748291E-005	9.87764E-006	5.5479E-006	0.9587901306		0.992671611	0.85	0.52200625	0.5123618979	0.06108	0.9716731794	4.49495876351096E-007	5.90623433820259E-007	1.55643349324808E-007	8.74190330604377E-008	0.0151077896
994	2.84924E-005	3.075322E-005	1.538468E-005	1.59269E-006	0.9591958618		0.9926917245	0.85	0.52200625	0.5079771581	0.06032	0.971667554	4.39584484135177E-007	4.74464711614172E-007	2.37356860825511E-007	2.4572230210065E-008	0.0147985996
994.5	2.167915E-005	2.005664E-005	1.433968E-005	-4.4639E-006	0.9596756744		0.9927118379	0.85	0.52200625	0.5035695769	0.05956	0.9716619284	3.27393847666906E-007	3.02891051580435E-007	2.16554754661146E-007	-6.74128550519878E-008	0.0144928151
995	3.201257E-005	3.852542E-005	1.142756E-005	5.74628E-006	0.9601237488		0.9927319514	0.85	0.52200625	0.4991981819	0.0588	0.9716563026	4.73141712075917E-007	5.69400806534551E-007	1.68897883026894E-007	8.4929287378914E-008	0.0141905069
995.5	2.529543E-005	3.611174E-005	0.000009093	1.90374E-006	0.9606446075		0.9927420096	0.85	0.52200625	0.4948054343	0.05804	0.9716506766	3.65785252056455E-007	5.2219479637615E-007	1.31489139476648E-007	2.7529083939271E-008	0.0138914274
996	3.077354E-005	3.139182E-005	4.61879E-006	1.10785E-006	0.9610480499		0.9927520679	0.85	0.52200625	0.49044927	0.05728	0.9716450504	4.35310061554021E-007	4.44056000593131E-007	6.53355369322183E-008	1.56711984286703E-008	0.0135945974
996.5	2.857691E-005	0.000029365	1.559794E-005	4.47677E-006	0.9613931274		0.9927621261	0.85	0.52200625	0.4860191678	0.05652	0.971639424	3.95272725998985E-007	4.06173224939494E-007	2.1574901778284E-007	6.19221980812648E-008	0.0132978857
997	0.000032959	3.525641E-005	1.450634E-005	8.43272E-006	0.9617961121		0.9927721844	0.85	0.52200625	0.481626946	0.05576	0.9716337973	4.45692121878814E-007	4.76759709127031E-007	1.96164000784476E-007	0.000000114	0.0130060217
997.5	3.770978E-005	3.806156E-005	1.867639E-005	0.000000446	0.9622026062		0.9927822426	0.85	0.52200625	0.4772165766	0.055	0.9716305516	4.9838283323501E-007	0.000000503	2.46832311479993E-007	5.89445877496009E-009	0.0127167345
998	3.494993E-005	0.000039105	0.000009572	2.83713E-006	0.9626978302		0.9927923009	0.85	0.52200625	0.4728444464	0.05424	0.9716274418	4.5135489750612E-007	0.000000505	1.23616474571608E-007	3.66396304759849E-008	0.0124325966
998.5	0.000026169	3.524891E-005	1.620284E-005	-0.000000391	0.9629776764		0.9928023591	0.85	0.52200625	0.4684560353	0.05348	0.9716243319	3.30129309709561E-007	4.44675103101588E-007	2.04403470846007E-007	-4.93257707295689E-009	0.0121482394
999	3.329844E-005	3.432639E-005	1.405522E-005	3.27784E-006	0.9631008911		0.9928124174	0.85	0.52200625	0.4641061944	0.05272	0.971621222	4.10257519163589E-007	4.22922503373787E-007	1.73169064031182E-007	4.03850302481191E-008	0.0118660028
999.5	3.640049E-005	3.317032E-005	0.000018869	1.79024E-006	0.9635587311		0.9928224756	0.85	0.52200625	0.4597419558	0.05196	0.9716181119	4.3785812831542E-007	0.000000399	0.000000227	2.15346314193957E-008	0.0115905589
1000	3.745894E-005	0.000035349	1.284564E-005	4.33719E-006	0.963752594		0.9928325339	0.85	0.52200625	0.4554165891	0.0512	0.9716150017	4.39825297801157E-007	4.15051020055938E-007	1.50827477724849E-007	5.09252499769134E-008	0.0113159308
1000.5	3.056028E-005	3.041969E-005	1.543574E-005	-1.58191E-006	0.9639518738		0.9928526534	0.85	0.52200625	0.4511208491	0.05055	0.9716118914	3.50933407280595E-007	3.49318967631168E-007	1.77253507889894E-007	-1.81655752601496E-008	0.0110693657
1001	3.554513E-005	3.167407E-005	1.587009E-005	3.64194E-006	0.9641015625		0.992872773	0.85	0.52200625	0.446863496	0.0499	0.9716087809	3.99131741333142E-007	3.55664101220275E-007	1.78203220998592E-007	4.08948807904437E-008	0.0108257738
1001.5	3.202269E-005	3.089135E-005	1.847493E-005	2.34131E-006	0.9643548584		0.9928928925	0.85	0.52200625	0.4425964132	0.04925	0.9716056704	3.51511939950795E-007	3.39093260628604E-007	2.02798655726772E-007	2.57004773841984E-008	0.0105856893
1002	2.820705E-005	2.562574E-005	7.03745E-006	1.95E-008	0.9645932007		0.9929130121	0.85	0.52200625	0.4383679381	0.0486	0.9716025598	3.02627420161084E-007	2.74933096013894E-007	7.55032992820101E-008	2.09211338766058E-010	0.0103489146
1002.5	3.65627E-005	3.098827E-005	8.37038E-006	6.02036E-006	0.9647731781		0.9929331316	0.85	0.52200625	0.4341517383	0.04795	0.971599449	3.83311085787835E-007	3.24870631008831E-007	8.77522569792925E-008	6.31154353599064E-008	0.0101143585
1003	2.895045E-005	2.627645E-005	1.197572E-005	-3.50592E-006	0.9646079254		0.9929532512	0.85	0.52200625	0.4299739666	0.0473	0.9715963382	2.96516588715421E-007	2.69128919155016E-007	1.22657839232587E-007	-3.59083689099537E-008	0.0098797169
1003.5	2.708062E-005	2.961472E-005	0.000006246	-3.2358E-006	0.9648005676		0.9929733707	0.85	0.52200625	0.4257893157	0.04665	0.9715932272	2.70896125887421E-007	2.96245540805222E-007	6.24802407583923E-008	-3.23687450341431E-008	0.0096512095
1004	0.00003689	4.108229E-005	7.99474E-006	5.63373E-006	0.9649199677		0.9929934903	0.85	0.52200625	0.4216432647	0.046	0.9715901162	3.60343432557396E-007	4.0129415618871E-007	7.80930771446316E-008	0.000000055	0.0094253934
1004.5	3.067315E-005	2.795215E-005	-2.70152E-006	-5.24707E-006	0.9649924469		0.9930136098	0.85	0.52200625	0.4174917577	0.04535	0.971587005	2.92480001884416E-007	2.6653424524946E-007	-2.57600075209356E-008	-0.00000005	0.0092015653
1005	2.919294E-005	3.739772E-005	0.000008503	6.25551E-006	0.964923172		0.9930337294	0.85	0.52200625	0.4133789979	0.0447	0.9715838937	2.71677564640476E-007	0.000000348	7.91315462733422E-008	5.82155042412358E-008	0.0089798416
1005.5	2.694567E-005	2.908814E-005	2.25155E-006	-3.08094E-006	0.9648296356		0.9930437907	0.85	0.52200625	0.4091585666	0.04405	0.9715807823	2.44596121900028E-007	0.000000264	2.04381779433953E-008	-0.000000028	0.0087581265
1006	2.968634E-005	0.000037727	7.24453E-006	7.15E-008	0.9646697998		0.993053852	0.85	0.52200625	0.4049789867	0.0434	0.9715782541	2.62787779414809E-007	0.000000334	6.41296283611913E-008	6.32928351159451E-010	0.0085393967
1006.5	3.157581E-005	2.999354E-005	1.138543E-005	-3.78286E-006	0.9647111511		0.9930639133	0.85	0.52200625	0.4007957509	0.04275	0.9715805382	2.72486780743722E-007	2.58832414994519E-007	9.82517683024759E-008	-3.26445891143948E-008	0.0083250766
1007	4.020021E-005	3.375076E-005	1.519958E-005	2.81227E-006	0.9643444824		0.9930739746	0.85	0.52200625	0.3966534877	0.0421	0.9715828222	3.38110630883329E-007	2.83866446379057E-007	1.27838625294784E-007	2.36530700688942E-008	0.0081107815
1007.5	3.239013E-005	2.954806E-005	6.22615E-006	2.54181E-006	0.9644471741		0.9930840359	0.85	0.52200625	0.392593006	0.04145	0.9715851062	2.65474209688296E-007	2.42180191197823E-007	0.000000051	2.08330439219542E-008	0.0079047491
1008	3.742185E-005	3.502492E-005	1.298024E-005	8.40818E-006	0.9639600372		0.9930940972	0.85	0.52200625	0.3885719432	0.0408	0.9715873903	2.98816675063533E-007	2.79676983868148E-007	1.03648327336213E-007	6.71400369285778E-008	0.0076973034
1008.5	2.952884E-005	3.010677E-005	1.427835E-005	-5.50683E-006	0.9640018463		0.9931041585	0.85	0.52200625	0.3845514017	0.04015	0.9715896743	2.29635870749474E-007	2.34130238248578E-007	0.000000111	-4.28247673162687E-008	0.0074967186
1009	2.848822E-005	3.06739E-005	6.08318E-006	0.000000974	0.963484726		0.9931142199	0.85	0.52200625	0.3805703159	0.0395	0.9715919583	2.15702975321883E-007	2.3225219036942E-007	4.60597406724103E-008	7.37479203556818E-009	0.007295174
1009.5	0.000036376	4.175339E-005	1.025885E-005	5.59063E-006	0.9632923889		0.9931242812	0.85	0.52200625	0.3765974519	0.03885	0.9715942424	2.68069238175229E-007	3.07697790670298E-007	7.56016572502971E-008	4.11996367110571E-008	0.0070988952
1010	3.401241E-005	3.656792E-005	0.000006997	7.31883E-006	0.962934494		0.9931343425	0.85	0.52200625	0.3726639276	0.0382	0.9715965264	2.43886511455073E-007	2.62210835397086E-007	5.0172311731115E-008	5.24797836034769E-008	0.0069047367
1010.5	3.073268E-005	2.805043E-005	1.265861E-005	-2.72558E-006	0.9627288818		0.9931444048	0.85	0.52200625	0.3687335186	0.037655	0.9715988104	2.14936801080302E-007	1.96177804640758E-007	8.85312032508429E-008	-1.90620357966975E-008	0.0067330889
1011	3.627731E-005	3.266992E-005	1.296611E-005	-0.000000947	0.9620861053		0.9931544671	0.85	0.52200625	0.3648424343	0.03711	0.9716010945	2.47406937713257E-007	2.2280496714164E-007	8.84273274163174E-008	-6.45842732039544E-009	0.0065613128
1011.5	2.413323E-005	3.646079E-005	1.30054E-005	5.60587E-006	0.9616807556		0.9931645294	0.85	0.52200625	0.3609560772	0.036565	0.9716033785	1.60443197106195E-007	2.4239961731677E-007	8.64628545638072E-008	3.7269097645102E-008	0.0063934722
1012	2.862234E-005	3.714717E-005	2.076726E-005	-2.15022E-006	0.9612911224		0.9931745918	0.85	0.52200625	0.3571089966	0.03602	0.9716056625	1.85456037750061E-007	2.40691954669951E-007	1.34559709462096E-007	-1.39321691200278E-008	0.0062286047
1012.5	3.269371E-005	3.271269E-005	1.229207E-005	-4.3398E-006	0.9610011292		0.9931846541	0.85	0.52200625	0.3531789671	0.035475	0.9716079466	2.06337518788927E-007	2.06457305931672E-007	7.7578079226243E-008	-2.73894753467926E-008	0.006065099
1013	0.000028771	3.460746E-005	8.47115E-006	7.13112E-006	0.960090332		0.9931947164	0.85	0.52200625	0.3492899757	0.03493	0.9716102306	1.76824443499944E-007	2.12694674311158E-007	5.20630086776368E-008	4.38272917421211E-008	0.0059006382
1013.5	2.952071E-005	3.04532E-005	9.82576E-006	-3.89324E-006	0.9597891998		0.9932047787	0.85	0.52200625	0.3454070992	0.034385	0.9716023549	1.76616042305447E-007	1.82194928900295E-007	5.87854033267888E-008	-2.32924154109185E-008	0.0057422118
1014	2.980914E-005	2.706068E-005	1.048659E-005	0.000000624	0.9590953827		0.9932148411	0.85	0.52200625	0.3415651827	0.03384	0.9715848532	1.73561356041378E-007	1.57558665436232E-007	6.1057339482117E-008	3.63319056402901E-009	0.0055842569
1014.5	2.854557E-005	3.37854E-005	1.354546E-005	0.000001132	0.9587742615		0.9932249034	0.85	0.52200625	0.3378179936	0.033295	0.9715673503	1.61732288461532E-007	1.91419896628032E-007	7.674529687318E-008	6.41380790459283E-009	0.0054321828
1015	3.146221E-005	3.65792E-005	7.17378E-006	1.07852E-006	0.9580114746		0.9932349657	0.85	0.52200625	0.3341098181	0.03275	0.9715498462	1.73413361949182E-007	2.01617179766186E-007	3.9540429858036E-008	5.94458492043093E-009	0.0052803662
1015.5	4.285692E-005	4.344135E-005	1.513187E-005	1.1872E-006	0.957268219		0.9932550934	0.85	0.52200625	0.3304106703	0.032205	0.971532341	2.29716446603873E-007	2.32849037160747E-007	8.11080079219819E-008	6.36348494964448E-009	0.0051310326
1016	3.430671E-005	3.44885E-005	1.510859E-005	-3.41785E-006	0.9567529297		0.9932752211	0.85	0.52200625	0.326750394	0.03166	0.9715148346	1.78772553132845E-007	1.79719862345358E-007	7.87309890262685E-008	-1.78104449749071E-008	0.0049856475
1016.5	2.933061E-005	3.162008E-005	1.662815E-005	-0.000000871	0.9561402893		0.9932953488	0.85	0.52200625	0.3230998837	0.031115	0.971490947	1.48532183339665E-007	1.60126213528286E-007	8.42060708726976E-008	-4.41080262868206E-009	0.0048419588
1017	3.034317E-005	3.33755E-005	1.253973E-005	-1.51019E-006	0.9553095245		0.9933154766	0.85	0.52200625	0.3194880855	0.03057	0.9714629079	1.49279504188812E-007	1.64197679149993E-007	6.16917967721096E-008	-7.42969223159288E-009	0.0046998429
1017.5	3.37025E-005	3.388688E-005	9.30512E-006	-1.01987E-006	0.9545513153		0.9933356043	0.85	0.52200625	0.3158973592	0.030025	0.971434868	0.000000161	1.61899679481454E-007	4.44566140505253E-008	-4.87258272560797E-009	0.0045605129
1018	4.302942E-005	3.818818E-005	1.636143E-005	9.71855E-006	0.9539962769		0.993355732	0.85	0.52200625	0.3123449411	0.02948	0.9714068274	1.99576363128871E-007	1.77122026718247E-007	7.58865607527966E-008	4.50759704380419E-008	0.0044247658
1018.5	3.315888E-005	3.541947E-005	1.641487E-005	8.54409E-006	0.9532446289		0.9933758597	0.85	0.52200625	0.308803962	0.028935	0.971378786	1.4923961601553E-007	1.59413951927013E-007	7.38791206381169E-008	3.84547581462983E-008	0.0042903096
1019	3.269394E-005	3.225118E-005	0.000011859	-3.31221E-006	0.9523693848		0.9933959874	0.85	0.52200625	0.3053010918	0.02839	0.9713507439	1.42736549066801E-007	1.40803529233009E-007	5.17743793891688E-008	-1.44605827619598E-008	0.0041578935
1019.5	3.321016E-005	0.00003135	6.30065E-006	0.000000317	0.9516282654		0.9934161151	0.85	0.52200625	0.3017022282	0.027845	0.971322701	1.40529386504534E-007	1.32658001537162E-007	2.66613132571415E-008	1.34139117432548E-009	0.004026832
1020	2.932156E-005	3.626873E-005	0.00001233	4.65176E-006	0.9510002136		0.9934362428	0.85	0.52200625	0.2981436423	0.0273	0.9712946574	1.20210381382785E-007	1.48691879476033E-007	5.05497527676285E-008	1.90709445098141E-008	0.0038988409
1020.5	3.194152E-005	3.558984E-005	8.8415E-006	1.14479E-006	0.9500515747		0.9934463082	0.85	0.52200625	0.294598355	0.026865	0.971266613	1.2733016583443E-007	1.41873656269985E-007	3.5245337768056E-008	4.56353675547054E-009	0.0037872407
1021	0.000033658	3.046274E-005	1.62387E-005	0.000000192	0.9493750763		0.9934563736	0.85	0.52200625	0.2910930963	0.02643	0.971270407	1.30431286135692E-007	0.000000118	6.29281533286213E-008	7.44037727102249E-010	0.003679015
1021.5	3.070218E-005	3.855285E-005	1.637008E-005	0.000003696	0.9484005737		0.993466439	0.85	0.52200625	0.287707705	0.025995	0.9712770095	1.15659827501697E-007	1.45234507148965E-007	6.16686055840005E-008	1.39232489697205E-008	0.0035727706
1022	2.966761E-005	3.329227E-005	1.355573E-005	1.75368E-006	0.9478757477		0.9934765044	0.85	0.52200625	0.2843596982	0.02556	0.9712836111	1.08615253362218E-007	1.2188539424151E-007	4.96285022103167E-008	6.42034857261013E-009	0.0034702413
1022.5	3.077167E-005	3.952319E-005	1.132087E-005	1.19485E-005	0.9469126129		0.9934865697	0.85	0.52200625	0.28102623	0.025125	0.9712902118	1.09443685574672E-007	1.4056967266541E-007	4.02642344959418E-008	4.24964870963769E-008	0.0033678252
1023	2.939914E-005	3.496626E-005	0.000003467	4.06211E-006	0.9461277771		0.9934966351	0.85	0.52200625	0.2777298691	0.02469	0.9712968117	1.01548233347635E-007	1.20777748252979E-007	0.000000012	0.000000014	0.0032680413
1023.5	3.331322E-005	0.000037071	1.813326E-005	0.000000959	0.9452115631		0.9935067005	0.85	0.52200625	0.2744489002	0.024255	0.9713034108	1.11707106783544E-007	1.24307697883558E-007	6.08051101380703E-008	3.21575384803447E-009	0.003169518
1024	2.850892E-005	0.000034083	1.346609E-005	4.67239E-006	0.944517746		0.9935167659	0.85	0.52200625	0.2712047393	0.02382	0.971310009	9.27744875523335E-008	1.10913774758963E-007	4.38217091031019E-008	1.52050161105593E-008	0.0030736748
1024.5	2.869811E-005	3.964421E-005	7.17707E-006	1.97009E-006	0.943728714		0.9935268313	0.85	0.52200625	0.2679639358	0.023385	0.9713166063	9.05905997640504E-008	1.25143877456458E-007	2.26556757866136E-008	6.21893339628143E-009	0.0029790446
1025	3.121986E-005	3.444141E-005	8.99587E-006	-1.92373E-006	0.942727356		0.9935368967	0.85	0.52200625	0.2647599115	0.02295	0.9713232028	9.55629030366263E-008	1.05423955273172E-007	2.75360444454298E-008	-5.88847046266861E-009	0.0028856556
1025.5	3.049117E-005	4.276363E-005	1.194659E-005	5.69139E-006	0.9420137024		0.9935469631	0.85	0.52200625	0.2615727748	0.022515	0.9713297985	9.04626686677321E-008	1.26873192852865E-007	3.54437174066866E-008	1.68854894000081E-008	0.0027948115
1026	2.856081E-005	3.136975E-005	6.10316E-006	-7.34309E-006	0.9411910248		0.9935570295	0.85	0.52200625	0.2584220772	0.02208	0.9713363933	8.20989052898696E-008	9.01732875999276E-008	1.75437165405645E-008	-2.11079325286989E-008	0.0027054818
1026.5	2.29151E-005	3.528488E-005	1.27557E-005	4.59261E-006	0.9403780365		0.9935670959	0.85	0.52200625	0.255300623	0.021645	0.9713429873	6.37935446223263E-008	9.82298819020396E-008	3.55107032977821E-008	1.27854066082165E-008	0.0026179265
1027	3.199731E-005	4.037435E-005	1.305807E-005	5.90323E-006	0.9396976471		0.9935771623	0.85	0.52200625	0.2522149798	0.02121	0.9713495804	8.62338695979961E-008	1.08810285395987E-007	3.51919553731706E-008	1.59094113232324E-008	0.002532518
1027.5	2.608933E-005	4.447416E-005	1.302035E-005	1.092951E-005	0.938881073		0.9935872287	0.85	0.52200625	0.2491466821	0.020775	0.971366199	0.000000068	0.000000116	0.000000034	2.85010934906862E-008	0.0024483382
1028	0.000020774	3.878364E-005	1.010492E-005	7.67166E-006	0.9381519318		0.9935972951	0.85	0.52200625	0.2461138394	0.02034	0.9713833884	5.2394356926855E-008	9.7816546769339E-008	2.54857042758346E-008	1.93487586309193E-008	0.0023661209
1028.5	3.353261E-005	4.477614E-005	1.086451E-005	5.35782E-006	0.9373200226		0.9936073615	0.85	0.52200625	0.2430992197	0.019905	0.9714005756	8.17526735918621E-008	1.09164456871193E-007	2.64877305931606E-008	1.30623923883035E-008	0.002285191
1029	0.000025541	3.746541E-005	1.846232E-005	4.50952E-006	0.9366854095		0.9936174279	0.85	0.52200625	0.2401196755	0.01947	0.9714177606	6.01634703199988E-008	8.82521168912434E-008	4.34891496642781E-008	1.06224564515216E-008	0.0022064211
1029.5	2.546779E-005	4.08011E-005	1.478115E-005	2.59315E-006	0.9360430908		0.9936274943	0.85	0.52200625	0.237064147	0.019035	0.9714349434	5.79059302835651E-008	9.27691665469508E-008	3.36077940571568E-008	5.89602643632709E-009	0.0021282744
1030	3.000805E-005	4.56851E-005	1.508121E-005	7.46333E-006	0.9351824188		0.9936375607	0.85	0.52200625	0.234045555	0.0186	0.971452124	6.58227801285411E-008	1.00210453276718E-007	3.30806956767386E-008	1.6370844810534E-008	0.0020513265
1030.5	2.243624E-005	0.000042407	1.688386E-005	5.34888E-006	0.934466095		0.9936576966	0.85	0.52200625	0.2310465849	0.018275	0.9714693025	4.77362832464517E-008	9.02269293337525E-008	3.59228071750631E-008	1.13805009543168E-008	0.0019882092
1031	2.53952E-005	4.538494E-005	1.132486E-005	0.00000065	0.9339707947		0.9936778324	0.85	0.52200625	0.2280841215	0.01795	0.9714864787	5.23925102705943E-008	9.36330855862646E-008	2.33641729091735E-008	1.34100663416261E-009	0.0019268631
1031.5	2.976377E-005	4.396128E-005	8.75923E-006	8.07224E-006	0.9332331085		0.9936979683	0.85	0.52200625	0.2252326696	0.017625	0.9715036527	5.9541941599159E-008	8.79438312547194E-008	1.7522698270871E-008	1.6148385861549E-008	0.0018669178
1032	3.340894E-005	4.74171E-005	2.036584E-005	5.62344E-006	0.9326364136		0.9937181042	0.85	0.52200625	0.222415084	0.0173	0.9715208246	6.47834475995893E-008	9.1946742793231E-008	3.94915052217047E-008	1.09044414629568E-008	0.0018084801
1032.5	2.956528E-005	4.635079E-005	1.039006E-005	4.05206E-006	0.9320202637		0.99373824	0.85	0.52200625	0.2196168003	0.016975	0.9715379942	5.55475404083665E-008	8.70843225731233E-008	1.95209474659247E-008	7.61305039516371E-009	0.0017510889
1033	2.563684E-005	4.699964E-005	4.70525E-006	2.22948E-006	0.9315544128		0.9937583759	0.85	0.52200625	0.2168519644	0.01665	0.9715439672	4.66510105482143E-008	8.55246083917626E-008	8.56207970178795E-009	4.05695456214701E-009	0.0016951369
1033.5	2.839949E-005	4.567189E-005	1.117206E-005	5.54734E-006	0.9309137726		0.9937785118	0.85	0.52200625	0.2141068626	0.016325	0.971542307	0.00000005	8.04562494441862E-008	1.96808594118924E-008	9.77227285298926E-009	0.0016399109
1034	2.66433E-005	4.382488E-005	0.000016326	4.18611E-006	0.9302774048		0.9937986476	0.85	0.52200625	0.2113947764	0.016	0.9715406466	4.54189749437984E-008	7.47085055768231E-008	2.783108705346E-008	7.13608393862562E-009	0.0015858488
1034.5	2.267364E-005	5.605571E-005	1.082249E-005	9.42047E-006	0.9299992371		0.9938187835	0.85	0.52200625	0.2086938865	0.015675	0.971538986	3.7383646349538E-008	9.24230444918532E-008	1.78438106444934E-008	1.55322003404143E-008	0.001533356
1035	2.067762E-005	5.246248E-005	1.630658E-005	-0.000000636	0.929377594		0.9938389194	0.85	0.52200625	0.2060257839	0.01535	0.9715373251	0.000000033	8.36238127447421E-008	0.000000026	-0.000000001	0.0014814034
1035.5	2.311581E-005	4.602307E-005	1.106618E-005	0.000000795	0.928944397		0.9938489888	0.85	0.52200625	0.2033783118	0.015025	0.971535664	3.56027123679062E-008	7.08842183552301E-008	0.000000017	1.22445012017686E-009	0.0014307498
1036	2.56507E-005	4.517589E-005	1.44902E-005	0.000002982	0.9284737396		0.9938590583	0.85	0.52200625	0.2007631651	0.0147	0.9715340026	3.81556712457297E-008	6.71995854722579E-008	2.15543165482763E-008	4.4357992696068E-009	0.0013811139
1036.5	2.77496E-005	5.115447E-005	1.163842E-005	1.218174E-005	0.9281832123		0.9938691278	0.85	0.52200625	0.1981265717	0.014375	0.971532341	3.98354264644846E-008	7.34338559119656E-008	1.67073191711876E-008	1.74872721761564E-008	0.0013324363
1037	2.689939E-005	5.176421E-005	2.674786E-005	4.86778E-006	0.9277957153		0.9938791972	0.85	0.52200625	0.1955228797	0.01405	0.9715306793	3.72462165292185E-008	7.16752675106737E-008	0.000000037	6.74016726388961E-009	0.0012846715
1037.5	2.33524E-005	5.008505E-005	8.65584E-006	8.42357E-006	0.9274093628		0.9938892667	0.85	0.52200625	0.1929399938	0.013725	0.9715290172	3.11699147395414E-008	6.68516614234797E-008	1.15534932083688E-008	1.12434678535208E-008	0.0012378715
1038	1.787971E-005	5.082345E-005	1.462647E-005	1.25316E-006	0.9272100067		0.9938993362	0.85	0.52200625	0.1903895299	0.0134	0.971527355	0.000000023	6.53559511172783E-008	1.88087754439798E-008	1.61148965098057E-009	0.0011923372
1038.5	1.788237E-005	5.708161E-005	1.419949E-005	2.46915E-006	0.9268575287		0.9939094056	0.85	0.52200625	0.1878600004	0.013075	0.9715256925	2.21400137685524E-008	7.06722672291839E-008	1.75802706300352E-008	3.05703410658773E-009	0.0011475346
1039	2.209117E-005	5.410274E-005	1.164151E-005	-0.000002811	0.9265869904		0.9939194751	0.85	0.52200625	0.1853624066	0.01275	0.9715240298	2.63166746857393E-008	6.44512811312001E-008	1.38682483327402E-008	-3.34862842821932E-009	0.0011038206
1039.5	1.480331E-005	4.967905E-005	1.484512E-005	4.70058E-006	0.9264846802		0.9939295446	0.85	0.52200625	0.1829267223	0.012425	0.9715223669	0.000000017	5.69155502743067E-008	0.000000017	5.38529012347057E-009	0.0010614411
1040	2.246217E-005	5.205906E-005	8.66145E-006	-0.00000024	0.9263699341		0.993939614	0.85	0.52200625	0.1805214519	0.0121	0.9715207037	2.47316824156071E-008	5.7318956217277E-008	9.53657775088782E-009	-2.64248902921921E-010	0.0010199677
1040.5	1.811982E-005	5.426426E-005	1.723556E-005	-3.22043E-006	0.9261378479		0.9939496845	0.85	0.52200625	0.1781373311	0.01185	0.9715124533	1.92803825105543E-008	5.77398500345021E-008	1.83394862412325E-008	-3.42669641577369E-009	0.0009854564
1041	2.530961E-005	6.063136E-005	1.062559E-005	1.00869E-005	0.9260266113		0.993959755	0.85	0.52200625	0.1757831322	0.0116	0.9715042029	0.000000026	6.23191734942602E-008	1.09213777604341E-008	1.03676920840841E-008	0.0009518047
1041.5	1.731871E-005	5.730205E-005	1.62915E-005	-0.000002108	0.9260437012		0.9939698255	0.85	0.52200625	0.1734568979	0.01135	0.9714959525	1.71867150170804E-008	5.68653209877927E-008	1.61673339238757E-008	-2.09191397752519E-009	0.0009189858
1042	1.93442E-005	5.95241E-005	2.042406E-005	6.62954E-006	0.9259488678		0.993979896	0.85	0.52200625	0.1711599184	0.0111	0.9714877021	1.85253505167498E-008	0.000000057	1.95594995127805E-008	6.34890831695357E-009	0.000886753
1042.5	0.000015146	5.719814E-005	1.060865E-005	3.31892E-006	0.9258443451		0.9939899665	0.85	0.52200625	0.1688837613	0.01085	0.9714794517	0.000000014	5.2831246791373E-008	9.79871384407428E-009	3.06553117987444E-009	0.0008551591
1043	1.727157E-005	5.199171E-005	1.038239E-005	0.000001756	0.9258781433		0.9940000369	0.85	0.52200625	0.1666363703	0.0106	0.9714712013	1.53779878560158E-008	4.62915580340118E-008	9.24410851685285E-009	1.56350627156648E-009	0.0008243688
1043.5	2.111854E-005	6.022418E-005	1.163643E-005	7.37518E-006	0.9260667419		0.9940101074	0.85	0.52200625	0.1644097283	0.01035	0.9714629509	1.81144226927292E-008	5.16572761584375E-008	0.00000001	6.32605890156055E-009	0.0007943335
1044	1.665014E-005	5.822034E-005	2.011007E-005	-0.000000656	0.9261376953		0.9940201779	0.85	0.52200625	0.1622113622	0.0101	0.9714547005	1.37503575721825E-008	4.80807064069154E-008	1.66077074007558E-008	-5.41751274605001E-010	0.0007648419
1044.5	2.151052E-005	0.000067523	1.535882E-005	3.37749E-006	0.9261968994		0.9940302484	0.85	0.52200625	0.1600198735	0.00985	0.9714464501	1.70905182000082E-008	5.36482868709639E-008	1.2202875278731E-008	2.68348019087152E-009	0.0007358811
1045	0.000024351	0.000066486	1.251971E-005	4.80727E-006	0.9264635468		0.9940403189	0.85	0.52200625	0.1578565196	0.0096	0.9714381998	1.86013687479616E-008	5.07877422784663E-008	9.56363308433063E-009	3.67220697742281E-009	0.0007077127
1045.5	2.287975E-005	6.179411E-005	0.000020885	-1.02181E-006	0.9265535736		0.9940503904	0.85	0.52200625	0.1557113358	0.00935	0.9714299494	1.67910829795277E-008	4.53497100561005E-008	1.53271678242742E-008	-7.49890033733378E-010	0.0006799829
1046	2.363229E-005	6.388143E-005	1.76846E-005	4.45208E-006	0.926740036		0.9940604619	0.85	0.52200625	0.1535938548	0.0091	0.971421699	1.66501190599572E-008	0.000000045	1.2459676803548E-008	3.13671091817399E-009	0.0006529343
1046.5	1.995544E-005	6.744162E-005	1.239474E-005	6.14734E-006	0.9270591736		0.9940705334	0.85	0.52200625	0.1515105254	0.00885	0.9714134486	1.34879018848126E-008	4.55838585124063E-008	8.3776171814684E-009	4.15499326362053E-009	0.0006266002
1047	2.03417E-005	6.432481E-005	1.775012E-005	-2.0078E-006	0.9273449707		0.9940806049	0.85	0.52200625	0.1494540527	0.0086	0.9714051982	1.31792628302729E-008	4.16756503879896E-008	1.15001940225686E-008	-1.30084132155238E-009	0.0006008211
1047.5	1.559578E-005	7.109292E-005	7.98434E-006	4.48623E-006	0.9275756836		0.9940906764	0.85	0.52200625	0.1474182569	0.00835	0.9713969478	9.6770566939097E-009	4.41125879805683E-008	0.000000005	2.78366981657336E-009	0.0005755533
1048	1.840994E-005	7.48504E-005	1.026682E-005	7.70531E-006	0.9278857422		0.9941007479	0.85	0.52200625	0.145408817	0.0081	0.9713886974	1.09301792038999E-008	4.44394867926558E-008	6.09552135716809E-009	4.57472534519947E-009	0.0005508957
1048.5	3.231958E-005	8.016556E-005	1.419987E-005	6.82083E-006	0.9281889343		0.9941108194	0.85	0.52200625	0.143419915	0.00785	0.9713856092	1.83420128979855E-008	4.54955706569896E-008	8.05871235609241E-009	3.87095846650749E-009	0.0005267659
1049	0.000020738	7.30054E-005	2.217574E-005	1.124134E-005	0.9287072754		0.9941208909	0.85	0.52200625	0.141456869	0.0076	0.9713839447	1.12385457641849E-008	3.95638405135996E-008	0.000000012	6.09202309581411E-009	0.0005032946
1049.5	2.105089E-005	6.65766E-005	1.427383E-005	0.000000532	0.9291518402		0.9941309624	0.85	0.52200625	0.1394643473	0.00735	0.9713822801	1.08775347527574E-008	3.44018367024117E-008	7.37565404027819E-009	2.74898044142882E-010	0.0004801166
1050	1.545142E-005	7.129736E-005	2.302165E-005	1.43339E-006	0.9296203613		0.9941410339	0.85	0.52200625	0.1374985033	0.0071	0.9713806152	7.60392548860199E-009	3.50867307324525E-008	1.13293736902287E-008	7.05397352224404E-010	0.0004574831
Filters after throughput
wavelength(nm)
transmission